## ORÇAMENTO
| FRIZZO engenharia • arquitetura • urbanismo | [7 empty] | DADOS DO ORÇAMENTO
| RUA INDEPENDÊNCIA 110, SALA 24 - TEL: (55) 3781-1965 | [7 empty] | Data-Referência (SINAPI Porto Alegre) |  |  | 07/2022
| EMAIL: contato@frizzo.eng.br | [7 empty] | BDI |  |  | 25%
| SANTO AUGUSTO - RS | [7 empty] | Encargos sociais |  | Horista | 111.2%
[11 empty] | Mensalista | 69.19%
|  | Obra: | EMEI Turma da Esperança
|  | Proponente: | Município de Augusto Pestana - RS
PLANILHA ORÇAMENTÁRIA
| ITEM | FONTE | CÓDIGO | DESCRIÇÃO | UNID | QUANT | CUSTO UNITÁRIO (SEM BDI) (R$) | BDI (%) | PREÇO UNITÁRIO (COM BDI) (R$) | PREÇO TOTAL MATERIAL (COM BDI) (R$) | PREÇO TOTAL MÃO DE OBRA (COM BDI) (R$) | PREÇO TOTAL (R$) |  | MAT | MO
S | 1 |  | EMEI TURMA DA ESPERANÇA | [6 empty] | 2066989.51 | 885852.41 | 2952841.92
S | 1.1 |  | ADMINISTRAÇÃO LOCAL | [6 empty] | 85033.2 | 36442.8 | 121476 | TRUE
S | 1.1.1 | Composição | 130 | ADMINISTRAÇÃO LOCAL | UN | 1 | 97180.8 | 25% | 121476 | 85033.2 | 36442.8 | 121476 | TRUE | 70% | 30%
N | 1.1.2 | [6 empty] | 25% | 0 | 0 | 0 | 0 | TRUE | 70% | 30%
N | 1.1.3 | [6 empty] | 25% | 0 | 0 | 0 | 0 | TRUE | 70% | 30%
N | 1.1.4 | [6 empty] | 25% | 0 | 0 | 0 | 0 | TRUE | 70% | 30%
N | 1.1.5 | [6 empty] | 25% | 0 | 0 | 0 | 0 | TRUE | 70% | 30%
N | 1.1.6 | [6 empty] | 25% | 0 | 0 | 0 | 0 | TRUE | 70% | 30%
N | 1.1.7 | [6 empty] | 25% | 0 | 0 | 0 | 0 | TRUE | 70% | 30%
N | 1.1.8 | [6 empty] | 25% | 0 | 0 | 0 | 0 | TRUE | 70% | 30%
N | 1.1.9 | [6 empty] | 25% | 0 | 0 | 0 | 0 | TRUE | 70% | 30%
N | 1.1.10 | [6 empty] | 25% | 0 | 0 | 0 | 0 | TRUE | 70% | 30%
N | 1.1.11 | [6 empty] | 25% | 0 | 0 | 0 | 0 | TRUE | 70% | 30%
N | 1.1.12 | [6 empty] | 25% | 0 | 0 | 0 | 0 | TRUE | 70% | 30%
N | 1.1.13 | [6 empty] | 25% | 0 | 0 | 0 | 0 | TRUE | 70% | 30%
N | 1.1.14 | [6 empty] | 25% | 0 | 0 | 0 | 0 | TRUE | 70% | 30%
N | 1.1.15 | [6 empty] | 25% | 0 | 0 | 0 | 0 | TRUE | 70% | 30%
N | 1.1.16 | [6 empty] | 25% | 0 | 0 | 0 | 0 | TRUE | 70% | 30%
N | 1.1.17 | [6 empty] | 25% | 0 | 0 | 0 | 0 | TRUE | 70% | 30%
N | 1.1.18 | [6 empty] | 25% | 0 | 0 | 0 | 0 | TRUE | 70% | 30%
N | 1.1.19 | [6 empty] | 25% | 0 | 0 | 0 | 0 | TRUE | 70% | 30%
N | 1.1.20 | [6 empty] | 25% | 0 | 0 | 0 | 0 | TRUE | 70% | 30%
N | 1.1.21 | [6 empty] | 25% | 0 | 0 | 0 | 0 | TRUE | 70% | 30%
N | 1.1.22 | [6 empty] | 25% | 0 | 0 | 0 | 0 | TRUE | 70% | 30%
N | 1.1.23 | [6 empty] | 25% | 0 | 0 | 0 | 0 | TRUE | 70% | 30%
S | 1.2 |  | SERVIÇOS PRELIMINARES E GERAIS | [6 empty] | 8567.62 | 3671.83 | 12239.45 | TRUE
S | 1.2.1 | SINAPI | 99059 | LOCACAO CONVENCIONAL DE OBRA, UTILIZANDO GABARITO DE TÁBUAS CORRIDAS PONTALETADAS A CADA 2,00M - 2 UTILIZAÇÕES. AF_10/2018 | M | 208.9 | 46.87 | 25% | 58.59 | 8567.62 | 3671.83 | 12239.45 | TRUE | 70% | 30%
N | 1.2.2 | [6 empty] | 25% | 0 | 0 | 0 | 0 | TRUE | 70% | 30%
N | 1.2.3 | [6 empty] | 25% | 0 | 0 | 0 | 0 | TRUE | 70% | 30%
N | 1.2.4 | [6 empty] | 25% | 0 | 0 | 0 | 0 | TRUE | 70% | 30%
N | 1.2.5 | [6 empty] | 25% | 0 | 0 | 0 | 0 | TRUE | 70% | 30%
N | 1.2.6 | [6 empty] | 25% | 0 | 0 | 0 | 0 | TRUE | 70% | 30%
N | 1.2.7 | [6 empty] | 25% | 0 | 0 | 0 | 0 | TRUE | 70% | 30%
N | 1.2.8 | [6 empty] | 25% | 0 | 0 | 0 | 0 | TRUE | 70% | 30%
N | 1.2.9 | [6 empty] | 25% | 0 | 0 | 0 | 0 | TRUE | 70% | 30%
N | 1.2.10 | [6 empty] | 25% | 0 | 0 | 0 | 0 | TRUE | 70% | 30%
N | 1.2.11 | [6 empty] | 25% | 0 | 0 | 0 | 0 | TRUE | 70% | 30%
N | 1.2.12 | [6 empty] | 25% | 0 | 0 | 0 | 0 | TRUE | 70% | 30%
N | 1.2.13 | [6 empty] | 25% | 0 | 0 | 0 | 0 | TRUE | 70% | 30%
N | 1.2.14 | [6 empty] | 25% | 0 | 0 | 0 | 0 | TRUE | 70% | 30%
N | 1.2.15 | [6 empty] | 25% | 0 | 0 | 0 | 0 | TRUE | 70% | 30%
N | 1.2.16 | [6 empty] | 25% | 0 | 0 | 0 | 0 | TRUE | 70% | 30%
N | 1.2.17 | [6 empty] | 25% | 0 | 0 | 0 | 0 | TRUE | 70% | 30%
N | 1.2.18 | [6 empty] | 25% | 0 | 0 | 0 | 0 | TRUE | 70% | 30%
N | 1.2.19 | [6 empty] | 25% | 0 | 0 | 0 | 0 | TRUE | 70% | 30%
N | 1.2.20 | [6 empty] | 25% | 0 | 0 | 0 | 0 | TRUE | 70% | 30%
N | 1.2.21 | [6 empty] | 25% | 0 | 0 | 0 | 0 | TRUE | 70% | 30%
N | 1.2.22 | [6 empty] | 25% | 0 | 0 | 0 | 0 | TRUE | 70% | 30%
N | 1.2.23 | [6 empty] | 25% | 0 | 0 | 0 | 0 | TRUE | 70% | 30%
S | 1.3 |  | EQUIPAMENTOS DE PROTEÇÃO COLETIVA | [6 empty] | 6243.5 | 2675.79 | 8919.29 | TRUE
S | 1.3.1 | SINAPI-I | 20193 | LOCACAO DE ANDAIME METALICO TIPO FACHADEIRO, LARGURA DE 1,20 M, ALTURA POR PECA DE 2,0 M, INCLUINDO SAPATAS E ITENS NECESSARIOS A INSTALACAO | M2XMES | 540 | 8.33 | 25% | 10.41 | 3934.98 | 1686.42 | 5621.4 | TRUE | 70% | 30%
S | 1.3.2 | SINAPI-I | 20193 | LOCACAO DE ANDAIME METALICO TIPO FACHADEIRO, LARGURA DE 1,20 M, ALTURA POR PECA DE 2,0 M, INCLUINDO SAPATAS E ITENS NECESSARIOS A INSTALACAO | M2XMES | 316.8 | 8.33 | 25% | 10.41 | 2308.52 | 989.37 | 3297.89 | TRUE | 70% | 30%
N | 1.3.3 | [6 empty] | 25% | 0 | 0 | 0 | 0 | TRUE | 70% | 30%
N | 1.3.4 | [6 empty] | 25% | 0 | 0 | 0 | 0 | TRUE | 70% | 30%
N | 1.3.5 | [6 empty] | 25% | 0 | 0 | 0 | 0 | TRUE | 70% | 30%
N | 1.3.6 | [6 empty] | 25% | 0 | 0 | 0 | 0 | TRUE | 70% | 30%
N | 1.3.7 | [6 empty] | 25% | 0 | 0 | 0 | 0 | TRUE | 70% | 30%
N | 1.3.8 | [6 empty] | 25% | 0 | 0 | 0 | 0 | TRUE | 70% | 30%
N | 1.3.9 | [6 empty] | 25% | 0 | 0 | 0 | 0 | TRUE | 70% | 30%
N | 1.3.10 | [6 empty] | 25% | 0 | 0 | 0 | 0 | TRUE | 70% | 30%
N | 1.3.11 | [6 empty] | 25% | 0 | 0 | 0 | 0 | TRUE | 70% | 30%
N | 1.3.12 | [6 empty] | 25% | 0 | 0 | 0 | 0 | TRUE | 70% | 30%
N | 1.3.13 | [6 empty] | 25% | 0 | 0 | 0 | 0 | TRUE | 70% | 30%
N | 1.3.14 | [6 empty] | 25% | 0 | 0 | 0 | 0 | TRUE | 70% | 30%
N | 1.3.15 | [6 empty] | 25% | 0 | 0 | 0 | 0 | TRUE | 70% | 30%
N | 1.3.16 | [6 empty] | 25% | 0 | 0 | 0 | 0 | TRUE | 70% | 30%
N | 1.3.17 | [6 empty] | 25% | 0 | 0 | 0 | 0 | TRUE | 70% | 30%
N | 1.3.18 | [6 empty] | 25% | 0 | 0 | 0 | 0 | TRUE | 70% | 30%
N | 1.3.19 | [6 empty] | 25% | 0 | 0 | 0 | 0 | TRUE | 70% | 30%
N | 1.3.20 | [6 empty] | 25% | 0 | 0 | 0 | 0 | TRUE | 70% | 30%
N | 1.3.21 | [6 empty] | 25% | 0 | 0 | 0 | 0 | TRUE | 70% | 30%
N | 1.3.22 | [6 empty] | 25% | 0 | 0 | 0 | 0 | TRUE | 70% | 30%
N | 1.3.23 | [6 empty] | 25% | 0 | 0 | 0 | 0 | TRUE | 70% | 30%
S | 1.4 |  | FUNDAÇÕES - SETOR A | [6 empty] | 68398 | 29313.41 | 97711.41 | TRUE
S | 1.4.1 | Composição | 107 | ESTACA ESCAVADA DE CONCRETO ARMADO DE PEQUENO DIÂMETRO, Ø 20 cm, ESCAVAÇÃO COM CAMINHÃO OU TRADO MOTORIZADO - ARMADURA LONGITUDINAL 3Ø10mm E TRANSVERSAL Ø5,00mm c/ 20 cm | M | 255 | 69.93 | 25% | 87.41 | 15602.69 | 6686.86 | 22289.55 | TRUE | 70% | 30%
S | 1.4.2 | Composição | 109 | VIGA BALDRAME VB 01- SEÇÃO 20 x 30 cm - C25, CONCRETO USINADO BOMBEÁBEL, ARMADURA LONGITUDINAL 6Ø 12,5 mm E ARMADURA TRANSVERSAL Ø5,00 m C/ 20 cm (L = 0,98 cm) | M | 66.75 | 167.38 | 25% | 209.23 | 9776.27 | 4189.83 | 13966.1 | TRUE | 70% | 30%
S | 1.4.3 | Composição | 110 | VIGA BALDRAME VB 02- SEÇÃO 25 x 30 cm - C25, CONCRETO USINADO BOMBEÁBEL, ARMADURA LONGITUDINAL 6Ø 12,5 mm E ARMADURA TRANSVERSAL Ø5,00 m C/ 20 cm (L = 1,08 cm) | M | 120.5 | 192.25 | 25% | 240.31 | 20270.15 | 8687.21 | 28957.36 | TRUE | 70% | 30%
S | 1.4.4 | SINAPI | 96995 | REATERRO MANUAL APILOADO COM SOQUETE. AF_10/2017 | M3 | 49.73 | 48.06 | 25% | 60.08 | 2091.45 | 896.33 | 2987.78 | TRUE | 70% | 30%
S | 1.4.5 | SINAPI | 96622 | LASTRO COM MATERIAL GRANULAR, APLICADO EM PISOS OU LAJES SOBRE SOLO, ESPESSURA DE *5 CM*. AF_08/2017 | M3 | 33.16 | 108.12 | 25% | 135.15 | 3137.1 | 1344.47 | 4481.57 | TRUE | 70% | 30%
S | 1.4.6 | SINAPI | 94990 | EXECUÇÃO DE PASSEIO (CALÇADA) OU PISO DE CONCRETO COM CONCRETO MOLDADO IN LOCO, FEITO EM OBRA, ACABAMENTO CONVENCIONAL, NÃO ARMADO. AF_07/2016 | M3 | 26.52 | 755.02 | 25% | 943.78 | 17520.34 | 7508.71 | 25029.05 | TRUE | 70% | 30%
N | 1.4.7 | [6 empty] | 25% | 0 | 0 | 0 | 0 | TRUE | 70% | 30%
N | 1.4.8 | [6 empty] | 25% | 0 | 0 | 0 | 0 | TRUE | 70% | 30%
N | 1.4.9 | [6 empty] | 25% | 0 | 0 | 0 | 0 | TRUE | 70% | 30%
N | 1.4.10 | [6 empty] | 25% | 0 | 0 | 0 | 0 | TRUE | 70% | 30%
N | 1.4.11 | [6 empty] | 25% | 0 | 0 | 0 | 0 | TRUE | 70% | 30%
N | 1.4.12 | [6 empty] | 25% | 0 | 0 | 0 | 0 | TRUE | 70% | 30%
N | 1.4.13 | [6 empty] | 25% | 0 | 0 | 0 | 0 | TRUE | 70% | 30%
N | 1.4.14 | [6 empty] | 25% | 0 | 0 | 0 | 0 | TRUE | 70% | 30%
N | 1.4.15 | [6 empty] | 25% | 0 | 0 | 0 | 0 | TRUE | 70% | 30%
N | 1.4.16 | [6 empty] | 25% | 0 | 0 | 0 | 0 | TRUE | 70% | 30%
N | 1.4.17 | [6 empty] | 25% | 0 | 0 | 0 | 0 | TRUE | 70% | 30%
N | 1.4.18 | [6 empty] | 25% | 0 | 0 | 0 | 0 | TRUE | 70% | 30%
N | 1.4.19 | [6 empty] | 25% | 0 | 0 | 0 | 0 | TRUE | 70% | 30%
N | 1.4.20 | [6 empty] | 25% | 0 | 0 | 0 | 0 | TRUE | 70% | 30%
N | 1.4.21 | [6 empty] | 25% | 0 | 0 | 0 | 0 | TRUE | 70% | 30%
N | 1.4.22 | [6 empty] | 25% | 0 | 0 | 0 | 0 | TRUE | 70% | 30%
N | 1.4.23 | [6 empty] | 25% | 0 | 0 | 0 | 0 | TRUE | 70% | 30%
S | 1.5 |  | FUNDAÇÕES - SETOR B | [6 empty] | 116022.74 | 49724.02 | 165746.76 | TRUE
S | 1.5.1 | Composição | 107 | ESTACA ESCAVADA DE CONCRETO ARMADO DE PEQUENO DIÂMETRO, Ø 20 cm, ESCAVAÇÃO COM CAMINHÃO OU TRADO MOTORIZADO - ARMADURA LONGITUDINAL 3Ø10mm E TRANSVERSAL Ø5,00mm c/ 20 cm | M | 348 | 69.93 | 25% | 87.41 | 21293.08 | 9125.6 | 30418.68 | TRUE | 70% | 30%
S | 1.5.2 | Composição | 108 | ESTACA ESCAVADA DE CONCRETO ARMADO DE PEQUENO DIÂMETRO, Ø 30 cm, ESCAVAÇÃO COM CAMINHÃO OU TRADO MOTORIZADO - ARMADURA LONGITUDINAL 3Ø10mm E TRANSVERSAL Ø5,00mm c/ 20 cm | M | 50 | 92.28 | 25% | 115.35 | 4037.25 | 1730.25 | 5767.5 | TRUE | 70% | 30%
S | 1.5.3 | Composição | 109 | VIGA BALDRAME VB 01- SEÇÃO 20 x 30 cm - C25, CONCRETO USINADO BOMBEÁBEL, ARMADURA LONGITUDINAL 6Ø 12,5 mm E ARMADURA TRANSVERSAL Ø5,00 m C/ 20 cm (L = 0,98 cm) | M | 133 | 167.38 | 25% | 209.23 | 19479.31 | 8348.28 | 27827.59 | TRUE | 70% | 30%
S | 1.5.4 | Composição | 110 | VIGA BALDRAME VB 02- SEÇÃO 25 x 30 cm - C25, CONCRETO USINADO BOMBEÁBEL, ARMADURA LONGITUDINAL 6Ø 12,5 mm E ARMADURA TRANSVERSAL Ø5,00 m C/ 20 cm (L = 1,08 cm) | M | 191.45 | 192.25 | 25% | 240.31 | 32205.15 | 13802.2 | 46007.35 | TRUE | 70% | 30%
S | 1.5.5 | SINAPI | 96995 | REATERRO MANUAL APILOADO COM SOQUETE. AF_10/2017 | M3 | 127.35 | 48.06 | 25% | 60.08 | 5355.83 | 2295.36 | 7651.19 | TRUE | 70% | 30%
S | 1.5.6 | SINAPI | 96622 | LASTRO COM MATERIAL GRANULAR, APLICADO EM PISOS OU LAJES SOBRE SOLO, ESPESSURA DE *5 CM*. AF_08/2017 | M3 | 49.62 | 108.12 | 25% | 135.15 | 4694.3 | 2011.84 | 6706.14 | TRUE | 70% | 30%
S | 1.5.7 | SINAPI | 94990 | EXECUÇÃO DE PASSEIO (CALÇADA) OU PISO DE CONCRETO COM CONCRETO MOLDADO IN LOCO, FEITO EM OBRA, ACABAMENTO CONVENCIONAL, NÃO ARMADO. AF_07/2016 | M3 | 39.69 | 755.02 | 25% | 943.78 | 26221.04 | 11237.59 | 37458.63 | TRUE | 70% | 30%
S | 1.5.8 | SINAPI | 101166 | ALVENARIA DE EMBASAMENTO COM BLOCO ESTRUTURAL DE CERÂMICA, DE 14X19X29CM E ARGAMASSA DE ASSENTAMENTO COM PREPARO EM BETONEIRA. AF_05/2020 | M3 | 5.04 | 620.58 | 25% | 775.73 | 2736.78 | 1172.9 | 3909.68 | TRUE | 70% | 30%
N | 1.5.9 | [6 empty] | 25% | 0 | 0 | 0 | 0 | TRUE | 70% | 30%
N | 1.5.10 | [6 empty] | 25% | 0 | 0 | 0 | 0 | TRUE | 70% | 30%
N | 1.5.11 | [6 empty] | 25% | 0 | 0 | 0 | 0 | TRUE | 70% | 30%
N | 1.5.12 | [6 empty] | 25% | 0 | 0 | 0 | 0 | TRUE | 70% | 30%
N | 1.5.13 | [6 empty] | 25% | 0 | 0 | 0 | 0 | TRUE | 70% | 30%
N | 1.5.14 | [6 empty] | 25% | 0 | 0 | 0 | 0 | TRUE | 70% | 30%
N | 1.5.15 | [6 empty] | 25% | 0 | 0 | 0 | 0 | TRUE | 70% | 30%
N | 1.5.16 | [6 empty] | 25% | 0 | 0 | 0 | 0 | TRUE | 70% | 30%
N | 1.5.17 | [6 empty] | 25% | 0 | 0 | 0 | 0 | TRUE | 70% | 30%
N | 1.5.18 | [6 empty] | 25% | 0 | 0 | 0 | 0 | TRUE | 70% | 30%
N | 1.5.19 | [6 empty] | 25% | 0 | 0 | 0 | 0 | TRUE | 70% | 30%
N | 1.5.20 | [6 empty] | 25% | 0 | 0 | 0 | 0 | TRUE | 70% | 30%
N | 1.5.21 | [6 empty] | 25% | 0 | 0 | 0 | 0 | TRUE | 70% | 30%
N | 1.5.22 | [6 empty] | 25% | 0 | 0 | 0 | 0 | TRUE | 70% | 30%
N | 1.5.23 | [6 empty] | 25% | 0 | 0 | 0 | 0 | TRUE | 70% | 30%
S | 1.6 |  | ESTRUTURA - SETOR A | [6 empty] | 108754.49 | 46609.07 | 155363.56 | TRUE
S | 1.6.1 | Composição | 103 | PILAR TIPO A - SEÇÃO 21 x 21 cm - FCK = 30 mPa (TRAÇO 1:1,9:2,3), CONCRETO COM PREPARO MECÂNICO, ARMADURA LONGITUDINAL 4Ø 10,0 mm E ARMADURA TRANSVERSAL Ø5,00 m C/ 20 cm (L = 0,82 cm) | M | 60 | 206.86 | 25% | 258.58 | 10860.36 | 4654.44 | 15514.8 | TRUE | 70% | 30%
S | 1.6.2 | Composição | 111 | VIGA V 01- SEÇÃO 16 x 25 cm - C25, CONCRETO USINADO BOMBEÁBEL, ARMADURA LONGITUDINAL 2Ø 10 mm + 2Ø 12,5 mm E ARMADURA TRANSVERSAL Ø5,00 m C/ 20 cm (L = 0,80 cm) | M | 69.7 | 169.37 | 25% | 211.71 | 10329.33 | 4426.86 | 14756.19 | TRUE | 70% | 30%
S | 1.6.3 | Composição | 112 | VIGA V 02- SEÇÃO 21 x 25 cm - C25, CONCRETO USINADO BOMBEÁBEL, ARMADURA LONGITUDINAL 2Ø 10 mm + 2Ø 12,5 mm E ARMADURA TRANSVERSAL Ø5,00 m C/ 20 cm (L = 0,90 cm) | M | 120.5 | 196.14 | 25% | 245.18 | 20680.93 | 8863.26 | 29544.19 | TRUE | 70% | 30%
S | 1.6.4 | Composição | 113 | VIGA V 03- FECHAMENTO BEIRAL - SEÇÃO 10 x 17 cm - C25, CONCRETO USINADO BOMBEÁBEL, ARMADURA LONGITUDINAL 2Ø 10 mm E ARMADURA TRANSVERSAL Ø5,00 m C/ 20 cm (L = 0,52 cm) | M | 74.3 | 101.83 | 25% | 127.29 | 6620.36 | 2837.29 | 9457.65 | TRUE | 70% | 30%
S | 1.6.5 | SINAPI | 101963 | LAJE PRÉ-MOLDADA UNIDIRECIONAL, BIAPOIADA, PARA PISO, ENCHIMENTO EM CERÂMICA, VIGOTA CONVENCIONAL, ALTURA TOTAL DA LAJE (ENCHIMENTO+CAPA) = (8+4). AF_11/2020 | M2 | 388.97 | 177.06 | 25% | 221.33 | 60263.51 | 25827.22 | 86090.73 | TRUE | 70% | 30%
N | 1.6.6 | [6 empty] | 25% | 0 | 0 | 0 | 0 | TRUE | 70% | 30%
N | 1.6.7 | [6 empty] | 25% | 0 | 0 | 0 | 0 | TRUE | 70% | 30%
N | 1.6.8 | [6 empty] | 25% | 0 | 0 | 0 | 0 | TRUE | 70% | 30%
N | 1.6.9 | [6 empty] | 25% | 0 | 0 | 0 | 0 | TRUE | 70% | 30%
N | 1.6.10 | [6 empty] | 25% | 0 | 0 | 0 | 0 | TRUE | 70% | 30%
N | 1.6.11 | [6 empty] | 25% | 0 | 0 | 0 | 0 | TRUE | 70% | 30%
N | 1.6.12 | [6 empty] | 25% | 0 | 0 | 0 | 0 | TRUE | 70% | 30%
N | 1.6.13 | [6 empty] | 25% | 0 | 0 | 0 | 0 | TRUE | 70% | 30%
N | 1.6.14 | [6 empty] | 25% | 0 | 0 | 0 | 0 | TRUE | 70% | 30%
N | 1.6.15 | [6 empty] | 25% | 0 | 0 | 0 | 0 | TRUE | 70% | 30%
N | 1.6.16 | [6 empty] | 25% | 0 | 0 | 0 | 0 | TRUE | 70% | 30%
N | 1.6.17 | [6 empty] | 25% | 0 | 0 | 0 | 0 | TRUE | 70% | 30%
N | 1.6.18 | [6 empty] | 25% | 0 | 0 | 0 | 0 | TRUE | 70% | 30%
N | 1.6.19 | [6 empty] | 25% | 0 | 0 | 0 | 0 | TRUE | 70% | 30%
N | 1.6.20 | [6 empty] | 25% | 0 | 0 | 0 | 0 | TRUE | 70% | 30%
N | 1.6.21 | [6 empty] | 25% | 0 | 0 | 0 | 0 | TRUE | 70% | 30%
N | 1.6.22 | [6 empty] | 25% | 0 | 0 | 0 | 0 | TRUE | 70% | 30%
N | 1.6.23 | [6 empty] | 25% | 0 | 0 | 0 | 0 | TRUE | 70% | 30%
S | 1.7 |  | ESTRUTURA - SETOR B | [6 empty] | 191649.92 | 82135.63 | 273785.55 | TRUE
S | 1.7.1 | Composição | 103 | PILAR TIPO A - SEÇÃO 21 x 21 cm - FCK = 30 mPa (TRAÇO 1:1,9:2,3), CONCRETO COM PREPARO MECÂNICO, ARMADURA LONGITUDINAL 4Ø 10,0 mm E ARMADURA TRANSVERSAL Ø5,00 m C/ 20 cm (L = 0,82 cm) | M | 81 | 206.86 | 25% | 258.58 | 14661.49 | 6283.49 | 20944.98 | TRUE | 70% | 30%
S | 1.7.2 | Composição | 104 | PILAR TIPO B - SEÇÃO 26 x 36 cm - FCK = 30 mPa (TRAÇO 1:1,9:2,3), CONCRETO COM PREPARO MECÂNICO, ARMADURA LONGITUDINAL 6Ø 10,0 mm E ARMADURA TRANSVERSAL Ø5,00 m C/ 20 cm (L = 1,22 cm) | M | 45 | 331.11 | 25% | 413.89 | 13037.54 | 5587.51 | 18625.05 | TRUE | 70% | 30%
S | 1.7.3 | Composição | 105 | PILAR TIPO C - SEÇÃO 30 x 30 cm - FCK = 30 mPa (TRAÇO 1:1,9:2,3), CONCRETO COM PREPARO MECÂNICO, ARMADURA LONGITUDINAL 6Ø 10,0 mm E ARMADURA TRANSVERSAL Ø5,00 m C/ 20 cm (L = 0,98 cm) | M | 7.5 | 319.09 | 25% | 398.86 | 2094.02 | 897.43 | 2991.45 | TRUE | 70% | 30%
S | 1.7.4 | Composição | 106 | PILAR TIPO D - SEÇÃO 16 x 36 cm - FCK = 30 mPa (TRAÇO 1:1,9:2,3), CONCRETO COM PREPARO MECÂNICO, ARMADURA LONGITUDINAL 6Ø 10,0 mm E ARMADURA TRANSVERSAL Ø5,00 m C/ 20 cm (L = 1,02 cm) | M | 3 | 267.24 | 25% | 334.05 | 701.51 | 300.64 | 1002.15 | TRUE | 70% | 30%
S | 1.7.5 | Composição | 111 | VIGA V 01- SEÇÃO 16 x 25 cm - C25, CONCRETO USINADO BOMBEÁBEL, ARMADURA LONGITUDINAL 2Ø 10 mm + 2Ø 12,5 mm E ARMADURA TRANSVERSAL Ø5,00 m C/ 20 cm (L = 0,80 cm) | M | 76.75 | 169.37 | 25% | 211.71 | 11374.12 | 4874.62 | 16248.74 | TRUE | 70% | 30%
S | 1.7.6 | Composição | 112 | VIGA V 02- SEÇÃO 21 x 25 cm - C25, CONCRETO USINADO BOMBEÁBEL, ARMADURA LONGITUDINAL 2Ø 10 mm + 2Ø 12,5 mm E ARMADURA TRANSVERSAL Ø5,00 m C/ 20 cm (L = 0,90 cm) | M | 132.49 | 196.14 | 25% | 245.18 | 22738.73 | 9745.17 | 32483.9 | TRUE | 70% | 30%
S | 1.7.7 | Composição | 113 | VIGA V 03- FECHAMENTO BEIRAL - SEÇÃO 10 x 17 cm - C25, CONCRETO USINADO BOMBEÁBEL, ARMADURA LONGITUDINAL 2Ø 10 mm E ARMADURA TRANSVERSAL Ø5,00 m C/ 20 cm (L = 0,52 cm) | M | 105.4 | 101.83 | 25% | 127.29 | 9391.46 | 4024.91 | 13416.37 | TRUE | 70% | 30%
S | 1.7.8 | Composição | 114 | VIGA V 04- SEÇÃO 68 x 40 cm - C25, CONCRETO USINADO BOMBEÁBEL, ARMADURA LONGITUDINAL 2Ø 10 mm + 8Ø 12,5 mm E ARMADURA TRANSVERSAL Ø5,00 m C/ 20 cm (L = 2,14 cm) | M | 18.5 | 600.4 | 25% | 750.5 | 9718.98 | 4165.27 | 13884.25 | TRUE | 70% | 30%
S | 1.7.9 | Composição | 115 | VIGA V 05- SEÇÃO 20 x 30 cm - C25, CONCRETO USINADO BOMBEÁBEL, ARMADURA LONGITUDINAL 7Ø 12,5 mm E ARMADURA TRANSVERSAL Ø5,00 m C/ 20 cm (L = 0,98 cm) | M | 4.5 | 273.01 | 25% | 341.26 | 1074.97 | 460.7 | 1535.67 | TRUE | 70% | 30%
S | 1.7.10 | Composição | 124 | VIGA V 06- SEÇÃO 16 x 40 cm - C25, CONCRETO USINADO BOMBEÁBEL, ARMADURA LONGITUDINAL 4Ø 12,5 mm + 4Ø 10 mm E ARMADURA TRANSVERSAL Ø5,00 m C/ 20 cm (L = 0,98 cm) | M | 12.55 | 257.9 | 25% | 322.38 | 2832.11 | 1213.76 | 4045.87 | TRUE | 70% | 30%
S | 1.7.11 | Composição | 125 | VIGA V 07- SEÇÃO 21 x 40 cm - C25, CONCRETO USINADO BOMBEÁBEL, ARMADURA LONGITUDINAL 4Ø 12,5 mm + 4Ø 10 mm E ARMADURA TRANSVERSAL Ø5,00 m C/ 20 cm (L = 0,98 cm) | M | 31.51 | 286.49 | 25% | 358.11 | 7898.84 | 3385.21 | 11284.05 | TRUE | 70% | 30%
S | 1.7.12 | Composição | 126 | VIGA V 08- SEÇÃO 16 x 58 cm - C25, CONCRETO USINADO BOMBEÁBEL, ARMADURA LONGITUDINAL 4Ø 12,5 mm + 4Ø 10 mm E ARMADURA TRANSVERSAL Ø5,00 m C/ 20 cm (L = 0,98 cm) | M | 6.35 | 337.06 | 25% | 421.33 | 1872.82 | 802.63 | 2675.45 | TRUE | 70% | 30%
S | 1.7.13 | Composição | 127 | VIGA V 09- SEÇÃO 21 x 58 cm - C25, CONCRETO USINADO BOMBEÁBEL, ARMADURA LONGITUDINAL 4Ø 12,5 mm + 4Ø 10 mm E ARMADURA TRANSVERSAL Ø5,00 m C/ 20 cm (L = 0,98 cm) | M | 6.35 | 375.23 | 25% | 469.04 | 2084.88 | 893.52 | 2978.4 | TRUE | 70% | 30%
S | 1.7.14 | SINAPI | 101963 | LAJE PRÉ-MOLDADA UNIDIRECIONAL, BIAPOIADA, PARA PISO, ENCHIMENTO EM CERÂMICA, VIGOTA CONVENCIONAL, ALTURA TOTAL DA LAJE (ENCHIMENTO+CAPA) = (8+4). AF_11/2020 | M2 | 594.9 | 177.06 | 25% | 221.33 | 92168.45 | 39500.77 | 131669.22 | TRUE | 70% | 30%
N | 1.7.15 | [6 empty] | 25% | 0 | 0 | 0 | 0 | TRUE | 70% | 30%
N | 1.7.16 | [6 empty] | 25% | 0 | 0 | 0 | 0 | TRUE | 70% | 30%
N | 1.7.17 | [6 empty] | 25% | 0 | 0 | 0 | 0 | TRUE | 70% | 30%
N | 1.7.18 | [6 empty] | 25% | 0 | 0 | 0 | 0 | TRUE | 70% | 30%
N | 1.7.19 | [6 empty] | 25% | 0 | 0 | 0 | 0 | TRUE | 70% | 30%
N | 1.7.20 | [6 empty] | 25% | 0 | 0 | 0 | 0 | TRUE | 70% | 30%
N | 1.7.21 | [6 empty] | 25% | 0 | 0 | 0 | 0 | TRUE | 70% | 30%
N | 1.7.22 | [6 empty] | 25% | 0 | 0 | 0 | 0 | TRUE | 70% | 30%
N | 1.7.23 | [6 empty] | 25% | 0 | 0 | 0 | 0 | TRUE | 70% | 30%
S | 1.8 |  | PAREDES E PAINÉIS - SETOR A | [6 empty] | 42623.36 | 18267.12 | 60890.48 | TRUE
S | 1.8.1 | SINAPI | 103334 | ALVENARIA DE VEDAÇÃO DE BLOCOS CERÂMICOS FURADOS NA HORIZONTAL DE 14X9X19 CM (ESPESSURA 14 CM, BLOCO DEITADO) E ARGAMASSA DE ASSENTAMENTO COM PREPARO EM BETONEIRA. AF_12/2021 | M2 | 120.45 | 134.01 | 25% | 167.51 | 14123.61 | 6052.97 | 20176.58 | TRUE | 70% | 30%
S | 1.8.2 | SINAPI | 103326 | ALVENARIA DE VEDAÇÃO DE BLOCOS CERÂMICOS FURADOS NA VERTICAL DE 19X19X39 CM (ESPESSURA 19 CM) E ARGAMASSA DE ASSENTAMENTO COM PREPARO EM BETONEIRA. AF_12/2021 | M2 | 237.8 | 88.85 | 25% | 111.06 | 18487.05 | 7923.02 | 26410.07 | TRUE | 70% | 30%
S | 1.8.3 | SINAPI | 93186 | VERGA MOLDADA IN LOCO EM CONCRETO PARA JANELAS COM ATÉ 1,5 M DE VÃO. AF_03/2016 | M | 63.6 | 69.94 | 25% | 87.43 | 3892.39 | 1668.16 | 5560.55 | TRUE | 70% | 30%
S | 1.8.4 | SINAPI | 93187 | VERGA MOLDADA IN LOCO EM CONCRETO PARA JANELAS COM MAIS DE 1,5 M DE VÃO. AF_03/2016 | M | 9.3 | 80.62 | 25% | 100.78 | 656.08 | 281.17 | 937.25 | TRUE | 70% | 30%
S | 1.8.5 | SINAPI | 93188 | VERGA MOLDADA IN LOCO EM CONCRETO PARA PORTAS COM ATÉ 1,5 M DE VÃO. AF_03/2016 | M | 16.2 | 64.9 | 25% | 81.13 | 920.02 | 394.29 | 1314.31 | TRUE | 70% | 30%
S | 1.8.6 | SINAPI | 93189 | VERGA MOLDADA IN LOCO EM CONCRETO PARA PORTAS COM MAIS DE 1,5 M DE VÃO. AF_03/2016 | M | 2.2 | 81.24 | 25% | 101.55 | 156.39 | 67.02 | 223.41 | TRUE | 70% | 30%
S | 1.8.7 | SINAPI | 93196 | CONTRAVERGA MOLDADA IN LOCO EM CONCRETO PARA VÃOS DE ATÉ 1,5 M DE COMPRIMENTO. AF_03/2016 | M | 63.6 | 67.79 | 25% | 84.74 | 3772.62 | 1616.84 | 5389.46 | TRUE | 70% | 30%
S | 1.8.8 | SINAPI | 93197 | CONTRAVERGA MOLDADA IN LOCO EM CONCRETO PARA VÃOS DE MAIS DE 1,5 M DE COMPRIMENTO. AF_03/2016 | M | 9.3 | 75.6 | 25% | 94.5 | 615.2 | 263.65 | 878.85 | TRUE | 70% | 30%
N | 1.8.9 | [6 empty] | 25% | 0 | 0 | 0 | 0 | TRUE | 70% | 30%
N | 1.8.10 | [6 empty] | 25% | 0 | 0 | 0 | 0 | TRUE | 70% | 30%
N | 1.8.11 | [6 empty] | 25% | 0 | 0 | 0 | 0 | TRUE | 70% | 30%
N | 1.8.12 | [6 empty] | 25% | 0 | 0 | 0 | 0 | TRUE | 70% | 30%
N | 1.8.13 | [6 empty] | 25% | 0 | 0 | 0 | 0 | TRUE | 70% | 30%
N | 1.8.14 | [6 empty] | 25% | 0 | 0 | 0 | 0 | TRUE | 70% | 30%
N | 1.8.15 | [6 empty] | 25% | 0 | 0 | 0 | 0 | TRUE | 70% | 30%
N | 1.8.16 | [6 empty] | 25% | 0 | 0 | 0 | 0 | TRUE | 70% | 30%
N | 1.8.17 | [6 empty] | 25% | 0 | 0 | 0 | 0 | TRUE | 70% | 30%
N | 1.8.18 | [6 empty] | 25% | 0 | 0 | 0 | 0 | TRUE | 70% | 30%
N | 1.8.19 | [6 empty] | 25% | 0 | 0 | 0 | 0 | TRUE | 70% | 30%
N | 1.8.20 | [6 empty] | 25% | 0 | 0 | 0 | 0 | TRUE | 70% | 30%
N | 1.8.21 | [6 empty] | 25% | 0 | 0 | 0 | 0 | TRUE | 70% | 30%
N | 1.8.22 | [6 empty] | 25% | 0 | 0 | 0 | 0 | TRUE | 70% | 30%
N | 1.8.23 | [6 empty] | 25% | 0 | 0 | 0 | 0 | TRUE | 70% | 30%
S | 1.9 |  | PAREDES E PAINÉIS - SETOR B | [6 empty] | 70208.26 | 30089.23 | 100297.49 | TRUE
S | 1.9.1 | Composição | 116 | PREENCHIMENTO DE JUNTA DE DILATACAO ENTRE SETOR A E B, COM CHAPA DE EPS, E = 2CM | M2 | 33.3 | 27.35 | 25% | 34.19 | 796.97 | 341.56 | 1138.53 | TRUE | 70% | 30%
S | 1.9.2 | SINAPI | 103334 | ALVENARIA DE VEDAÇÃO DE BLOCOS CERÂMICOS FURADOS NA HORIZONTAL DE 14X9X19 CM (ESPESSURA 14 CM, BLOCO DEITADO) E ARGAMASSA DE ASSENTAMENTO COM PREPARO EM BETONEIRA. AF_12/2021 | M2 | 223 | 134.01 | 25% | 167.51 | 26148.31 | 11206.42 | 37354.73 | TRUE | 70% | 30%
S | 1.9.3 | SINAPI | 103326 | ALVENARIA DE VEDAÇÃO DE BLOCOS CERÂMICOS FURADOS NA VERTICAL DE 19X19X39 CM (ESPESSURA 19 CM) E ARGAMASSA DE ASSENTAMENTO COM PREPARO EM BETONEIRA. AF_12/2021 | M2 | 298.2 | 88.85 | 25% | 111.06 | 23182.66 | 9935.43 | 33118.09 | TRUE | 70% | 30%
S | 1.9.4 | SINAPI | 93186 | VERGA MOLDADA IN LOCO EM CONCRETO PARA JANELAS COM ATÉ 1,5 M DE VÃO. AF_03/2016 | M | 43.8 | 69.94 | 25% | 87.43 | 2680.6 | 1148.83 | 3829.43 | TRUE | 70% | 30%
S | 1.9.5 | SINAPI | 93187 | VERGA MOLDADA IN LOCO EM CONCRETO PARA JANELAS COM MAIS DE 1,5 M DE VÃO. AF_03/2016 | M | 41.9 | 80.62 | 25% | 100.78 | 2955.88 | 1266.8 | 4222.68 | TRUE | 70% | 30%
S | 1.9.6 | SINAPI | 93188 | VERGA MOLDADA IN LOCO EM CONCRETO PARA PORTAS COM ATÉ 1,5 M DE VÃO. AF_03/2016 | M | 32.7 | 64.9 | 25% | 81.13 | 1857.07 | 795.88 | 2652.95 | TRUE | 70% | 30%
S | 1.9.7 | SINAPI | 93189 | VERGA MOLDADA IN LOCO EM CONCRETO PARA PORTAS COM MAIS DE 1,5 M DE VÃO. AF_03/2016 | M | 35 | 81.24 | 25% | 101.55 | 2487.98 | 1066.27 | 3554.25 | TRUE | 70% | 30%
S | 1.9.8 | SINAPI | 93196 | CONTRAVERGA MOLDADA IN LOCO EM CONCRETO PARA VÃOS DE ATÉ 1,5 M DE COMPRIMENTO. AF_03/2016 | M | 43.8 | 67.79 | 25% | 84.74 | 2598.13 | 1113.48 | 3711.61 | TRUE | 70% | 30%
S | 1.9.9 | SINAPI | 93197 | CONTRAVERGA MOLDADA IN LOCO EM CONCRETO PARA VÃOS DE MAIS DE 1,5 M DE COMPRIMENTO. AF_03/2016 | M | 41.9 | 75.6 | 25% | 94.5 | 2771.69 | 1187.86 | 3959.55 | TRUE | 70% | 30%
S | 1.9.10 | SINAPI | 102257 | DIVISORIA SANITÁRIA, TIPO CABINE, EM PAINEL DE GRANILITE, ESP = 3CM, ASSENTADO COM ARGAMASSA COLANTE AC III-E, EXCLUSIVE FERRAGENS. AF_01/2021 | M2 | 18.66 | 289.63 | 25% | 362.04 | 4728.97 | 2026.7 | 6755.67 | TRUE | 70% | 30%
N | 1.9.11 | [6 empty] | 25% | 0 | 0 | 0 | 0 | TRUE | 70% | 30%
N | 1.9.12 | [6 empty] | 25% | 0 | 0 | 0 | 0 | TRUE | 70% | 30%
N | 1.9.13 | [6 empty] | 25% | 0 | 0 | 0 | 0 | TRUE | 70% | 30%
N | 1.9.14 | [6 empty] | 25% | 0 | 0 | 0 | 0 | TRUE | 70% | 30%
N | 1.9.15 | [6 empty] | 25% | 0 | 0 | 0 | 0 | TRUE | 70% | 30%
N | 1.9.16 | [6 empty] | 25% | 0 | 0 | 0 | 0 | TRUE | 70% | 30%
N | 1.9.17 | [6 empty] | 25% | 0 | 0 | 0 | 0 | TRUE | 70% | 30%
N | 1.9.18 | [6 empty] | 25% | 0 | 0 | 0 | 0 | TRUE | 70% | 30%
N | 1.9.19 | [6 empty] | 25% | 0 | 0 | 0 | 0 | TRUE | 70% | 30%
N | 1.9.20 | [6 empty] | 25% | 0 | 0 | 0 | 0 | TRUE | 70% | 30%
N | 1.9.21 | [6 empty] | 25% | 0 | 0 | 0 | 0 | TRUE | 70% | 30%
N | 1.9.22 | [6 empty] | 25% | 0 | 0 | 0 | 0 | TRUE | 70% | 30%
N | 1.9.23 | [6 empty] | 25% | 0 | 0 | 0 | 0 | TRUE | 70% | 30%
S | 1.10 |  | ESQUADRIAS - SETOR A | [6 empty] | 123433.82 | 52900.21 | 176334.03 | TRUE
S | 1.10.1 | SINAPI | 101965 | PEITORIL LINEAR EM GRANITO OU MÁRMORE, L = 15CM, COMPRIMENTO DE ATÉ 2M, ASSENTADO COM ARGAMASSA 1:6 COM ADITIVO. AF_11/2020 | M | 49.5 | 100.64 | 25% | 125.8 | 4358.97 | 1868.13 | 6227.1 | TRUE | 70% | 30%
S | 1.10.2 | Composição | 131 | CONTRAMARCO DE ALUMÍNIO, FIXAÇÃO COM ARGAMASSA - FORNECIMENTO E INSTALAÇÃO | M | 300.9 | 33.71 | 25% | 42.14 | 8875.95 | 3803.98 | 12679.93 | TRUE | 70% | 30%
S | 1.10.3 | Cotação | 018 | ESQUADRIA DE ALUMÍNIO ANODIZADO COLORIDO, COMPOSTA POR PARTE EM PORTAS DE GIRO E PARTE EM FOLHAS MAXIM AR SOBRE BANDEIRA FIXA, COM VIDRO TEMPERADO 8 MM LISO INCOLOR, COM GUARDA CORPO EMBUTIDO | M2 | 0 | 1168.5 | 25% | 1460.63 | 0 | 0 | 0 | TRUE | 70% | 30%
S | 1.10.4 | Cotação | 019 | ESQUADRIA DE ALUMÍNIO ANODIZADO COLORIDO, COMPOSTA POR FOLHAS DO TIPO CAMARÃO, COM VIDRO TEMPERADO 8 MM LISO INCOLOR, COM GUARDA CORPO EMBUTIDO | M2 | 0 | 935.75 | 25% | 1169.69 | 0 | 0 | 0 | TRUE | 70% | 30%
S | 1.10.5 | Cotação | 020 | ESQUADRIA DE ALUMÍNIO ANODIZADO COLORIDO, COMPOSTA POR FOLHAS MAXIM AR SOBRE BANDEIRA FIXA, COM VIDRO TEMPERADO 8 MM LISO INCOLOR, COM GUARDA CORPO EMBUTIDO | M2 | 87.23 | 1080.65 | 25% | 1350.81 | 82481.81 | 35349.35 | 117831.16 | TRUE | 70% | 30%
S | 1.10.6 | SINAPI | 98689 | SOLEIRA EM GRANITO, LARGURA 15 CM, ESPESSURA 2,0 CM. AF_09/2020 | M | 11.8 | 92.06 | 25% | 115.08 | 950.56 | 407.38 | 1357.94 | TRUE | 70% | 30%
S | 1.10.7 | SINAPI | 91338 | PORTA DE ALUMÍNIO DE ABRIR COM LAMBRI, COM GUARNIÇÃO, FIXAÇÃO COM PARAFUSOS - FORNECIMENTO E INSTALAÇÃO. AF_12/2019 | M2 | 29.5 | 1036.96 | 25% | 1296.2 | 26766.53 | 11471.37 | 38237.9 | TRUE | 70% | 30%
S | 1.10.8 | SINAPI | 91341 | PORTA EM ALUMÍNIO DE ABRIR TIPO VENEZIANA COM GUARNIÇÃO, FIXAÇÃO COM PARAFUSOS - FORNECIMENTO E INSTALAÇÃO. AF_12/2019 | M2 | 0 | 801.11 | 25% | 1001.39 | 0 | 0 | 0 | TRUE | 70% | 30%
N | 1.10.9 | [6 empty] | 25% | 0 | 0 | 0 | 0 | TRUE | 70% | 30%
N | 1.10.10 | [6 empty] | 25% | 0 | 0 | 0 | 0 | TRUE | 70% | 30%
N | 1.10.11 | [6 empty] | 25% | 0 | 0 | 0 | 0 | TRUE | 70% | 30%
N | 1.10.12 | [6 empty] | 25% | 0 | 0 | 0 | 0 | TRUE | 70% | 30%
N | 1.10.13 | [6 empty] | 25% | 0 | 0 | 0 | 0 | TRUE | 70% | 30%
N | 1.10.14 | [6 empty] | 25% | 0 | 0 | 0 | 0 | TRUE | 70% | 30%
N | 1.10.15 | [6 empty] | 25% | 0 | 0 | 0 | 0 | TRUE | 70% | 30%
N | 1.10.16 | [6 empty] | 25% | 0 | 0 | 0 | 0 | TRUE | 70% | 30%
N | 1.10.17 | [6 empty] | 25% | 0 | 0 | 0 | 0 | TRUE | 70% | 30%
N | 1.10.18 | [6 empty] | 25% | 0 | 0 | 0 | 0 | TRUE | 70% | 30%
N | 1.10.19 | [6 empty] | 25% | 0 | 0 | 0 | 0 | TRUE | 70% | 30%
N | 1.10.20 | [6 empty] | 25% | 0 | 0 | 0 | 0 | TRUE | 70% | 30%
N | 1.10.21 | [6 empty] | 25% | 0 | 0 | 0 | 0 | TRUE | 70% | 30%
N | 1.10.22 | [6 empty] | 25% | 0 | 0 | 0 | 0 | TRUE | 70% | 30%
N | 1.10.23 | [6 empty] | 25% | 0 | 0 | 0 | 0 | TRUE | 70% | 30%
S | 1.11 |  | ESQUADRIAS - SETOR B | [6 empty] | 225193.59 | 96511.52 | 321705.11 | TRUE
S | 1.11.1 | SINAPI | 101965 | PEITORIL LINEAR EM GRANITO OU MÁRMORE, L = 15CM, COMPRIMENTO DE ATÉ 2M, ASSENTADO COM ARGAMASSA 1:6 COM ADITIVO. AF_11/2020 | M | 62.9 | 100.64 | 25% | 125.8 | 5538.97 | 2373.85 | 7912.82 | TRUE | 70% | 30%
S | 1.11.2 | Composição | 131 | CONTRAMARCO DE ALUMÍNIO, FIXAÇÃO COM ARGAMASSA - FORNECIMENTO E INSTALAÇÃO | M | 454.1 | 33.71 | 25% | 42.14 | 13395.04 | 5740.73 | 19135.77 | TRUE | 70% | 30%
S | 1.11.3 | Cotação | 018 | ESQUADRIA DE ALUMÍNIO ANODIZADO COLORIDO, COMPOSTA POR PARTE EM PORTAS DE GIRO E PARTE EM FOLHAS MAXIM AR SOBRE BANDEIRA FIXA, COM VIDRO TEMPERADO 8 MM LISO INCOLOR, COM GUARDA CORPO EMBUTIDO | M2 | 41.5 | 1168.5 | 25% | 1460.63 | 42431.31 | 18184.84 | 60616.15 | TRUE | 70% | 30%
S | 1.11.4 | Cotação | 019 | ESQUADRIA DE ALUMÍNIO ANODIZADO COLORIDO, COMPOSTA POR FOLHAS DO TIPO CAMARÃO, COM VIDRO TEMPERADO 8 MM LISO INCOLOR, COM GUARDA CORPO EMBUTIDO | M2 | 13.75 | 935.75 | 25% | 1169.69 | 11258.27 | 4824.97 | 16083.24 | TRUE | 70% | 30%
S | 1.11.5 | Cotação | 020 | ESQUADRIA DE ALUMÍNIO ANODIZADO COLORIDO, COMPOSTA POR FOLHAS MAXIM AR SOBRE BANDEIRA FIXA, COM VIDRO TEMPERADO 8 MM LISO INCOLOR, COM GUARDA CORPO EMBUTIDO | M2 | 105.8 | 1080.65 | 25% | 1350.81 | 100040.99 | 42874.71 | 142915.7 | TRUE | 70% | 30%
S | 1.11.6 | SINAPI | 98689 | SOLEIRA EM GRANITO, LARGURA 15 CM, ESPESSURA 2,0 CM. AF_09/2020 | M | 48.5 | 92.06 | 25% | 115.08 | 3906.97 | 1674.41 | 5581.38 | TRUE | 70% | 30%
S | 1.11.7 | SINAPI | 91338 | PORTA DE ALUMÍNIO DE ABRIR COM LAMBRI, COM GUARNIÇÃO, FIXAÇÃO COM PARAFUSOS - FORNECIMENTO E INSTALAÇÃO. AF_12/2019 | M2 | 50.25 | 1036.96 | 25% | 1296.2 | 45593.84 | 19540.21 | 65134.05 | TRUE | 70% | 30%
S | 1.11.8 | SINAPI | 91341 | PORTA EM ALUMÍNIO DE ABRIR TIPO VENEZIANA COM GUARNIÇÃO, FIXAÇÃO COM PARAFUSOS - FORNECIMENTO E INSTALAÇÃO. AF_12/2019 | M2 | 4.32 | 801.11 | 25% | 1001.39 | 3028.2 | 1297.8 | 4326 | TRUE | 70% | 30%
N | 1.11.9 | [6 empty] | 25% | 0 | 0 | 0 | 0 | TRUE | 70% | 30%
N | 1.11.10 | [6 empty] | 25% | 0 | 0 | 0 | 0 | TRUE | 70% | 30%
N | 1.11.11 | [6 empty] | 25% | 0 | 0 | 0 | 0 | TRUE | 70% | 30%
N | 1.11.12 | [6 empty] | 25% | 0 | 0 | 0 | 0 | TRUE | 70% | 30%
N | 1.11.13 | [6 empty] | 25% | 0 | 0 | 0 | 0 | TRUE | 70% | 30%
N | 1.11.14 | [6 empty] | 25% | 0 | 0 | 0 | 0 | TRUE | 70% | 30%
N | 1.11.15 | [6 empty] | 25% | 0 | 0 | 0 | 0 | TRUE | 70% | 30%
N | 1.11.16 | [6 empty] | 25% | 0 | 0 | 0 | 0 | TRUE | 70% | 30%
N | 1.11.17 | [6 empty] | 25% | 0 | 0 | 0 | 0 | TRUE | 70% | 30%
N | 1.11.18 | [6 empty] | 25% | 0 | 0 | 0 | 0 | TRUE | 70% | 30%
N | 1.11.19 | [6 empty] | 25% | 0 | 0 | 0 | 0 | TRUE | 70% | 30%
N | 1.11.20 | [6 empty] | 25% | 0 | 0 | 0 | 0 | TRUE | 70% | 30%
N | 1.11.21 | [6 empty] | 25% | 0 | 0 | 0 | 0 | TRUE | 70% | 30%
N | 1.11.22 | [6 empty] | 25% | 0 | 0 | 0 | 0 | TRUE | 70% | 30%
N | 1.11.23 | [6 empty] | 25% | 0 | 0 | 0 | 0 | TRUE | 70% | 30%
S | 1.12 |  | COBERTURA - SETOR A | [6 empty] | 86474.89 | 37060.66 | 123535.55 | TRUE
S | 1.12.1 | Composição | 118 | TRELIÇA METÁLICA T1 - EM PERFIS "U" DOBRADO DE CHAPA 75x40 #2,25 mm (PESO LINEAR = 2,60 KG/M) E 68x30 #2,00 mm (PESO LINEAR = 2,30 KG/M), CONFORME ESPECIFICAÇÕES DO PROJETO ESTRUTURAL METÁLICO - PINTADA COM DUAS DEMÃOS DE ESMALTE SINTÉTICO BRILHANTE PULVERIZADO SOBRE UMA DEMÃO DE FUNDO TIPO ZARCÃO PULVERIZADO - INCLUSO CORTE, SOLDAGEM, ACABAMENTO E IÇAMENTO | UN | 6 | 3410.16 | 25% | 4262.7 | 17903.34 | 7672.86 | 25576.2 | TRUE | 70% | 30%
S | 1.12.2 | Composição | 119 | TRELIÇA METÁLICA T2 - EM PERFIS "U" DOBRADO DE CHAPA 75x40 #2,25 mm (PESO LINEAR = 2,60 KG/M) E 68x30 #2,00 mm (PESO LINEAR = 2,30 KG/M), CONFORME ESPECIFICAÇÕES DO PROJETO ESTRUTURAL METÁLICO - PINTADA COM DUAS DEMÃOS DE ESMALTE SINTÉTICO BRILHANTE PULVERIZADO SOBRE UMA DEMÃO DE FUNDO TIPO ZARCÃO PULVERIZADO - INCLUSO CORTE, SOLDAGEM, ACABAMENTO E IÇAMENTO | UN | 2 | 2113.19 | 25% | 2641.49 | 3698.09 | 1584.89 | 5282.98 | TRUE | 70% | 30%
S | 1.12.3 | Composição | 120 | TRELIÇA METÁLICA T3 - EM PERFIS "U" DOBRADO DE CHAPA 75x40 #2,25 mm (PESO LINEAR = 2,60 KG/M) E 68x30 #2,00 mm (PESO LINEAR = 2,30 KG/M), CONFORME ESPECIFICAÇÕES DO PROJETO ESTRUTURAL METÁLICO - PINTADA COM DUAS DEMÃOS DE ESMALTE SINTÉTICO BRILHANTE PULVERIZADO SOBRE UMA DEMÃO DE FUNDO TIPO ZARCÃO PULVERIZADO - INCLUSO CORTE, SOLDAGEM, ACABAMENTO E IÇAMENTO | UN | 1 | 1712.93 | 25% | 2141.16 | 1498.81 | 642.35 | 2141.16 | TRUE | 70% | 30%
S | 1.12.4 | Composição | 121 | TRELIÇA METÁLICA T4 - EM PERFIS "U" DOBRADO DE CHAPA 75x40 #2,25 mm (PESO LINEAR = 2,60 KG/M) E 68x30 #2,00 mm (PESO LINEAR = 2,30 KG/M), CONFORME ESPECIFICAÇÕES DO PROJETO ESTRUTURAL METÁLICO - PINTADA COM DUAS DEMÃOS DE ESMALTE SINTÉTICO BRILHANTE PULVERIZADO SOBRE UMA DEMÃO DE FUNDO TIPO ZARCÃO PULVERIZADO - INCLUSO CORTE, SOLDAGEM, ACABAMENTO E IÇAMENTO | UN | 4 | 636.44 | 25% | 795.55 | 2227.54 | 954.66 | 3182.2 | TRUE | 70% | 30%
S | 1.12.5 | Composição | 122 | TERÇA METÁLICA PARA FIXAÇÃO DAS TELHAS - PERFIL UDC ENRIJECIDO 75 x 40 x 15 #2,00 mm (PESO LINEAR = 2,65 KG/M), CONFORME ESPECIFICAÇÕES DO PROJETO ESTRUTURAL METÁLICO - PINTADA COM DUAS DEMÃOS DE ESMALTE SINTÉTICO BRILHANTE PULVERIZADO SOBRE UMA DEMÃO DE FUNDO TIPO ZARCÃO PULVERIZADO - INCLUSO CORTE, SOLDAGEM, ACABAMENTO E IÇAMENTO | M | 483.9 | 50.2 | 25% | 62.75 | 21255.31 | 9109.42 | 30364.73 | TRUE | 70% | 30%
S | 1.12.6 | SINAPI | 94213 | TELHAMENTO COM TELHA DE AÇO/ALUMÍNIO E = 0,5 MM, COM ATÉ 2 ÁGUAS, INCLUSO IÇAMENTO. AF_07/2019 | M2 | 432.72 | 81.5 | 25% | 101.88 | 30859.86 | 13225.65 | 44085.51 | TRUE | 70% | 30%
S | 1.12.7 | Composição | 101 | CUMEEIRA PARA TELHA DE AÇO, E = 0,5 MM, LARGURA = 30 CM, INCLUSO ACESSÓRIOS DE FIXAÇÃO E IÇAMENTO | M | 43.9 | 46.08 | 25% | 57.6 | 1770.05 | 758.59 | 2528.64 | TRUE | 70% | 30%
S | 1.12.8 | SINAPI | 94228 | CALHA EM CHAPA DE AÇO GALVANIZADO NÚMERO 24, DESENVOLVIMENTO DE 50 CM, INCLUSO TRANSPORTE VERTICAL. AF_07/2019 | M | 74.5 | 111.4 | 25% | 139.25 | 7261.89 | 3112.24 | 10374.13 | TRUE | 70% | 30%
N | 1.12.9 | [6 empty] | 25% | 0 | 0 | 0 | 0 | TRUE | 70% | 30%
N | 1.12.10 | [6 empty] | 25% | 0 | 0 | 0 | 0 | TRUE | 70% | 30%
N | 1.12.11 | [6 empty] | 25% | 0 | 0 | 0 | 0 | TRUE | 70% | 30%
N | 1.12.12 | [6 empty] | 25% | 0 | 0 | 0 | 0 | TRUE | 70% | 30%
N | 1.12.13 | [6 empty] | 25% | 0 | 0 | 0 | 0 | TRUE | 70% | 30%
N | 1.12.14 | [6 empty] | 25% | 0 | 0 | 0 | 0 | TRUE | 70% | 30%
N | 1.12.15 | [6 empty] | 25% | 0 | 0 | 0 | 0 | TRUE | 70% | 30%
N | 1.12.16 | [6 empty] | 25% | 0 | 0 | 0 | 0 | TRUE | 70% | 30%
N | 1.12.17 | [6 empty] | 25% | 0 | 0 | 0 | 0 | TRUE | 70% | 30%
N | 1.12.18 | [6 empty] | 25% | 0 | 0 | 0 | 0 | TRUE | 70% | 30%
N | 1.12.19 | [6 empty] | 25% | 0 | 0 | 0 | 0 | TRUE | 70% | 30%
N | 1.12.20 | [6 empty] | 25% | 0 | 0 | 0 | 0 | TRUE | 70% | 30%
N | 1.12.21 | [6 empty] | 25% | 0 | 0 | 0 | 0 | TRUE | 70% | 30%
N | 1.12.22 | [6 empty] | 25% | 0 | 0 | 0 | 0 | TRUE | 70% | 30%
N | 1.12.23 | [6 empty] | 25% | 0 | 0 | 0 | 0 | TRUE | 70% | 30%
S | 1.13 |  | COBERTURA - SETOR B | [6 empty] | 138797.6 | 59484.68 | 198282.28 | TRUE
S | 1.13.1 | Composição | 118 | TRELIÇA METÁLICA T1 - EM PERFIS "U" DOBRADO DE CHAPA 75x40 #2,25 mm (PESO LINEAR = 2,60 KG/M) E 68x30 #2,00 mm (PESO LINEAR = 2,30 KG/M), CONFORME ESPECIFICAÇÕES DO PROJETO ESTRUTURAL METÁLICO - PINTADA COM DUAS DEMÃOS DE ESMALTE SINTÉTICO BRILHANTE PULVERIZADO SOBRE UMA DEMÃO DE FUNDO TIPO ZARCÃO PULVERIZADO - INCLUSO CORTE, SOLDAGEM, ACABAMENTO E IÇAMENTO | UN | 7 | 3410.16 | 25% | 4262.7 | 20887.23 | 8951.67 | 29838.9 | TRUE | 70% | 30%
S | 1.13.2 | Composição | 119 | TRELIÇA METÁLICA T2 - EM PERFIS "U" DOBRADO DE CHAPA 75x40 #2,25 mm (PESO LINEAR = 2,60 KG/M) E 68x30 #2,00 mm (PESO LINEAR = 2,30 KG/M), CONFORME ESPECIFICAÇÕES DO PROJETO ESTRUTURAL METÁLICO - PINTADA COM DUAS DEMÃOS DE ESMALTE SINTÉTICO BRILHANTE PULVERIZADO SOBRE UMA DEMÃO DE FUNDO TIPO ZARCÃO PULVERIZADO - INCLUSO CORTE, SOLDAGEM, ACABAMENTO E IÇAMENTO | UN | 6 | 2113.19 | 25% | 2641.49 | 11094.26 | 4754.68 | 15848.94 | TRUE | 70% | 30%
S | 1.13.3 | Composição | 120 | TRELIÇA METÁLICA T3 - EM PERFIS "U" DOBRADO DE CHAPA 75x40 #2,25 mm (PESO LINEAR = 2,60 KG/M) E 68x30 #2,00 mm (PESO LINEAR = 2,30 KG/M), CONFORME ESPECIFICAÇÕES DO PROJETO ESTRUTURAL METÁLICO - PINTADA COM DUAS DEMÃOS DE ESMALTE SINTÉTICO BRILHANTE PULVERIZADO SOBRE UMA DEMÃO DE FUNDO TIPO ZARCÃO PULVERIZADO - INCLUSO CORTE, SOLDAGEM, ACABAMENTO E IÇAMENTO | UN | 4 | 1712.93 | 25% | 2141.16 | 5995.25 | 2569.39 | 8564.64 | TRUE | 70% | 30%
S | 1.13.4 | Composição | 121 | TRELIÇA METÁLICA T4 - EM PERFIS "U" DOBRADO DE CHAPA 75x40 #2,25 mm (PESO LINEAR = 2,60 KG/M) E 68x30 #2,00 mm (PESO LINEAR = 2,30 KG/M), CONFORME ESPECIFICAÇÕES DO PROJETO ESTRUTURAL METÁLICO - PINTADA COM DUAS DEMÃOS DE ESMALTE SINTÉTICO BRILHANTE PULVERIZADO SOBRE UMA DEMÃO DE FUNDO TIPO ZARCÃO PULVERIZADO - INCLUSO CORTE, SOLDAGEM, ACABAMENTO E IÇAMENTO | UN | 8 | 636.44 | 25% | 795.55 | 4455.08 | 1909.32 | 6364.4 | TRUE | 70% | 30%
S | 1.13.5 | Composição | 122 | TERÇA METÁLICA PARA FIXAÇÃO DAS TELHAS - PERFIL UDC ENRIJECIDO 75 x 40 x 15 #2,00 mm (PESO LINEAR = 2,65 KG/M), CONFORME ESPECIFICAÇÕES DO PROJETO ESTRUTURAL METÁLICO - PINTADA COM DUAS DEMÃOS DE ESMALTE SINTÉTICO BRILHANTE PULVERIZADO SOBRE UMA DEMÃO DE FUNDO TIPO ZARCÃO PULVERIZADO - INCLUSO CORTE, SOLDAGEM, ACABAMENTO E IÇAMENTO | M | 656.93 | 50.2 | 25% | 62.75 | 28855.65 | 12366.71 | 41222.36 | TRUE | 70% | 30%
S | 1.13.6 | SINAPI | 94213 | TELHAMENTO COM TELHA DE AÇO/ALUMÍNIO E = 0,5 MM, COM ATÉ 2 ÁGUAS, INCLUSO IÇAMENTO. AF_07/2019 | M2 | 732.7 | 81.5 | 25% | 101.88 | 52253.24 | 22394.24 | 74647.48 | TRUE | 70% | 30%
S | 1.13.7 | Composição | 101 | CUMEEIRA PARA TELHA DE AÇO, E = 0,5 MM, LARGURA = 30 CM, INCLUSO ACESSÓRIOS DE FIXAÇÃO E IÇAMENTO | M | 80.45 | 46.08 | 25% | 57.6 | 3243.74 | 1390.18 | 4633.92 | TRUE | 70% | 30%
S | 1.13.8 | SINAPI | 94228 | CALHA EM CHAPA DE AÇO GALVANIZADO NÚMERO 24, DESENVOLVIMENTO DE 50 CM, INCLUSO TRANSPORTE VERTICAL. AF_07/2019 | M | 105.64 | 111.4 | 25% | 139.25 | 10297.26 | 4413.11 | 14710.37 | TRUE | 70% | 30%
S | 1.13.9 | Composição | 102 | CALHA EM CHAPA DE AÇO GALVANIZADO NÚMERO 26, PARA ÁGUA FURTADA, DESENVOLVIMENTO DE 50 CM, INCLUSO TRANSPORTE VERTICAL | M | 21.05 | 93.16 | 25% | 116.45 | 1715.89 | 735.38 | 2451.27 | TRUE | 70% | 30%
N | 1.13.10 | [6 empty] | 25% | 0 | 0 | 0 | 0 | TRUE | 70% | 30%
N | 1.13.11 | [6 empty] | 25% | 0 | 0 | 0 | 0 | TRUE | 70% | 30%
N | 1.13.12 | [6 empty] | 25% | 0 | 0 | 0 | 0 | TRUE | 70% | 30%
N | 1.13.13 | [6 empty] | 25% | 0 | 0 | 0 | 0 | TRUE | 70% | 30%
N | 1.13.14 | [6 empty] | 25% | 0 | 0 | 0 | 0 | TRUE | 70% | 30%
N | 1.13.15 | [6 empty] | 25% | 0 | 0 | 0 | 0 | TRUE | 70% | 30%
N | 1.13.16 | [6 empty] | 25% | 0 | 0 | 0 | 0 | TRUE | 70% | 30%
N | 1.13.17 | [6 empty] | 25% | 0 | 0 | 0 | 0 | TRUE | 70% | 30%
N | 1.13.18 | [6 empty] | 25% | 0 | 0 | 0 | 0 | TRUE | 70% | 30%
N | 1.13.19 | [6 empty] | 25% | 0 | 0 | 0 | 0 | TRUE | 70% | 30%
N | 1.13.20 | [6 empty] | 25% | 0 | 0 | 0 | 0 | TRUE | 70% | 30%
N | 1.13.21 | [6 empty] | 25% | 0 | 0 | 0 | 0 | TRUE | 70% | 30%
N | 1.13.22 | [6 empty] | 25% | 0 | 0 | 0 | 0 | TRUE | 70% | 30%
N | 1.13.23 | [6 empty] | 25% | 0 | 0 | 0 | 0 | TRUE | 70% | 30%
S | 1.14 |  | IMPERMEABILIZAÇÃO - SETOR A | [6 empty] | 7926.73 | 3397.16 | 11323.89 | TRUE
S | 1.14.1 | SINAPI | 98557 | IMPERMEABILIZAÇÃO DE SUPERFÍCIE COM EMULSÃO ASFÁLTICA, 2 DEMÃOS AF_06/2018 | M2 | 155.83 | 49.27 | 25% | 61.59 | 6718.3 | 2879.27 | 9597.57 | TRUE | 70% | 30%
S | 1.14.2 | SINAPI | 98556 | IMPERMEABILIZAÇÃO DE SUPERFÍCIE COM ARGAMASSA POLIMÉRICA / MEMBRANA ACRÍLICA, 4 DEMÃOS, REFORÇADA COM VÉU DE POLIÉSTER (MAV). AF_06/2018 | M2 | 1.94 | 50.29 | 25% | 62.86 | 85.37 | 36.58 | 121.95 | TRUE | 70% | 30%
S | 1.14.3 | SINAPI | 98560 | IMPERMEABILIZAÇÃO DE PISO COM ARGAMASSA DE CIMENTO E AREIA, COM ADITIVO IMPERMEABILIZANTE, E = 2CM. AF_06/2018 | M2 | 9.58 | 46.59 | 25% | 58.24 | 390.56 | 167.38 | 557.94 | TRUE | 70% | 30%
S | 1.14.4 | SINAPI | 98561 | IMPERMEABILIZAÇÃO DE PAREDES COM ARGAMASSA DE CIMENTO E AREIA, COM ADITIVO IMPERMEABILIZANTE, E = 2CM. AF_06/2018 | M2 | 18.2 | 40.36 | 25% | 50.45 | 642.73 | 275.46 | 918.19 | TRUE | 70% | 30%
S | 1.14.5 | SINAPI | 98558 | TRATAMENTO DE RALO OU PONTO EMERGENTE COM ARGAMASSA POLIMÉRICA / MEMBRANA ACRÍLICA REFORÇADO COM VÉU DE POLIÉSTER (MAV). AF_06/2018 | UN | 2 | 7.76 | 25% | 9.7 | 13.58 | 5.82 | 19.4 | TRUE | 70% | 30%
S | 1.14.6 | SINAPI | 98559 | TRATAMENTO DE RODAPÉ COM VÉU DE POLIÉSTER. AF_06/2018 | M | 18.2 | 4.78 | 25% | 5.98 | 76.19 | 32.65 | 108.84 | TRUE | 70% | 30%
N | 1.14.7 | [6 empty] | 25% | 0 | 0 | 0 | 0 | TRUE | 70% | 30%
N | 1.14.8 | [6 empty] | 25% | 0 | 0 | 0 | 0 | TRUE | 70% | 30%
N | 1.14.9 | [6 empty] | 25% | 0 | 0 | 0 | 0 | TRUE | 70% | 30%
N | 1.14.10 | [6 empty] | 25% | 0 | 0 | 0 | 0 | TRUE | 70% | 30%
N | 1.14.11 | [6 empty] | 25% | 0 | 0 | 0 | 0 | TRUE | 70% | 30%
N | 1.14.12 | [6 empty] | 25% | 0 | 0 | 0 | 0 | TRUE | 70% | 30%
N | 1.14.13 | [6 empty] | 25% | 0 | 0 | 0 | 0 | TRUE | 70% | 30%
N | 1.14.14 | [6 empty] | 25% | 0 | 0 | 0 | 0 | TRUE | 70% | 30%
N | 1.14.15 | [6 empty] | 25% | 0 | 0 | 0 | 0 | TRUE | 70% | 30%
N | 1.14.16 | [6 empty] | 25% | 0 | 0 | 0 | 0 | TRUE | 70% | 30%
N | 1.14.17 | [6 empty] | 25% | 0 | 0 | 0 | 0 | TRUE | 70% | 30%
N | 1.14.18 | [6 empty] | 25% | 0 | 0 | 0 | 0 | TRUE | 70% | 30%
N | 1.14.19 | [6 empty] | 25% | 0 | 0 | 0 | 0 | TRUE | 70% | 30%
N | 1.14.20 | [6 empty] | 25% | 0 | 0 | 0 | 0 | TRUE | 70% | 30%
N | 1.14.21 | [6 empty] | 25% | 0 | 0 | 0 | 0 | TRUE | 70% | 30%
N | 1.14.22 | [6 empty] | 25% | 0 | 0 | 0 | 0 | TRUE | 70% | 30%
N | 1.14.23 | [6 empty] | 25% | 0 | 0 | 0 | 0 | TRUE | 70% | 30%
S | 1.15 |  | IMPERMEABILIZAÇÃO - SETOR B | [6 empty] | 27089.22 | 11609.66 | 38698.88 | TRUE
S | 1.15.1 | SINAPI | 98557 | IMPERMEABILIZAÇÃO DE SUPERFÍCIE COM EMULSÃO ASFÁLTICA, 2 DEMÃOS AF_06/2018 | M2 | 269.13 | 49.27 | 25% | 61.59 | 11603 | 4972.72 | 16575.72 | TRUE | 70% | 30%
S | 1.15.2 | SINAPI | 98556 | IMPERMEABILIZAÇÃO DE SUPERFÍCIE COM ARGAMASSA POLIMÉRICA / MEMBRANA ACRÍLICA, 4 DEMÃOS, REFORÇADA COM VÉU DE POLIÉSTER (MAV). AF_06/2018 | M2 | 1.94 | 50.29 | 25% | 62.86 | 85.37 | 36.58 | 121.95 | TRUE | 70% | 30%
S | 1.15.3 | SINAPI | 98560 | IMPERMEABILIZAÇÃO DE PISO COM ARGAMASSA DE CIMENTO E AREIA, COM ADITIVO IMPERMEABILIZANTE, E = 2CM. AF_06/2018 | M2 | 125.13 | 46.59 | 25% | 58.24 | 5101.3 | 2186.27 | 7287.57 | TRUE | 70% | 30%
S | 1.15.4 | SINAPI | 98561 | IMPERMEABILIZAÇÃO DE PAREDES COM ARGAMASSA DE CIMENTO E AREIA, COM ADITIVO IMPERMEABILIZANTE, E = 2CM. AF_06/2018 | M2 | 167.8 | 40.36 | 25% | 50.45 | 5925.86 | 2539.65 | 8465.51 | TRUE | 70% | 30%
S | 1.15.5 | SINAPI | 98558 | TRATAMENTO DE RALO OU PONTO EMERGENTE COM ARGAMASSA POLIMÉRICA / MEMBRANA ACRÍLICA REFORÇADO COM VÉU DE POLIÉSTER (MAV). AF_06/2018 | UN | 9 | 7.76 | 25% | 9.7 | 61.11 | 26.19 | 87.3 | TRUE | 70% | 30%
S | 1.15.6 | SINAPI | 98559 | TRATAMENTO DE RODAPÉ COM VÉU DE POLIÉSTER. AF_06/2018 | M | 167.8 | 4.78 | 25% | 5.98 | 702.41 | 301.03 | 1003.44 | TRUE | 70% | 30%
S | 1.15.7 | SINAPI | 98575 | TRATAMENTO DE JUNTA DE DILATAÇÃO, COM TARUGO DE POLIETILENO E SELANTE PU, INCLUSO PREENCHIMENTO COM ESPUMA EXPANSIVA PU. AF_06/2018 | M | 41 | 100.63 | 25% | 125.79 | 3610.17 | 1547.22 | 5157.39 | TRUE | 70% | 30%
N | 1.15.8 | [6 empty] | 25% | 0 | 0 | 0 | 0 | TRUE | 70% | 30%
N | 1.15.9 | [6 empty] | 25% | 0 | 0 | 0 | 0 | TRUE | 70% | 30%
N | 1.15.10 | [6 empty] | 25% | 0 | 0 | 0 | 0 | TRUE | 70% | 30%
N | 1.15.11 | [6 empty] | 25% | 0 | 0 | 0 | 0 | TRUE | 70% | 30%
N | 1.15.12 | [6 empty] | 25% | 0 | 0 | 0 | 0 | TRUE | 70% | 30%
N | 1.15.13 | [6 empty] | 25% | 0 | 0 | 0 | 0 | TRUE | 70% | 30%
N | 1.15.14 | [6 empty] | 25% | 0 | 0 | 0 | 0 | TRUE | 70% | 30%
N | 1.15.15 | [6 empty] | 25% | 0 | 0 | 0 | 0 | TRUE | 70% | 30%
N | 1.15.16 | [6 empty] | 25% | 0 | 0 | 0 | 0 | TRUE | 70% | 30%
N | 1.15.17 | [6 empty] | 25% | 0 | 0 | 0 | 0 | TRUE | 70% | 30%
N | 1.15.18 | [6 empty] | 25% | 0 | 0 | 0 | 0 | TRUE | 70% | 30%
N | 1.15.19 | [6 empty] | 25% | 0 | 0 | 0 | 0 | TRUE | 70% | 30%
N | 1.15.20 | [6 empty] | 25% | 0 | 0 | 0 | 0 | TRUE | 70% | 30%
N | 1.15.21 | [6 empty] | 25% | 0 | 0 | 0 | 0 | TRUE | 70% | 30%
N | 1.15.22 | [6 empty] | 25% | 0 | 0 | 0 | 0 | TRUE | 70% | 30%
N | 1.15.23 | [6 empty] | 25% | 0 | 0 | 0 | 0 | TRUE | 70% | 30%
S | 1.16 |  | REVESTIMENTOS EXTERNOS - SETOR A | [6 empty] | 20338.3 | 8716.41 | 29054.71 | TRUE
S | 1.16.1 | SINAPI | 87900 | CHAPISCO APLICADO EM ALVENARIA (COM PRESENÇA DE VÃOS) E ESTRUTURAS DE CONCRETO DE FACHADA, COM ROLO PARA TEXTURA ACRÍLICA. ARGAMASSA TRAÇO 1:4 E EMULSÃO POLIMÉRICA (ADESIVO) COM PREPARO EM BETONEIRA 400L. AF_06/2014 | M2 | 239.9 | 9.9 | 25% | 12.38 | 2078.97 | 890.99 | 2969.96 | TRUE | 70% | 30%
S | 1.16.2 | SINAPI | 87775 | EMBOÇO OU MASSA ÚNICA EM ARGAMASSA TRAÇO 1:2:8, PREPARO MECÂNICO COM BETONEIRA 400 L, APLICADA MANUALMENTE EM PANOS DE FACHADA COM PRESENÇA DE VÃOS, ESPESSURA DE 25 MM. AF_06/2014 | M2 | 239.9 | 53.55 | 25% | 66.94 | 11241.24 | 4817.67 | 16058.91 | TRUE | 70% | 30%
S | 1.16.3 | Composição | 004 | REBOCO INTERNO E EXTERNO COM ARGAMASSA INDUSTRIALIZADA DO TIPO MASSA FINA ESPECIAL PARA REBOCO NBR 13.281 P1-M5-R2-D4-U5-A2 - ESPESSURA 3 MM | M2 | 313.15 | 13.76 | 25% | 17.2 | 3770.33 | 1615.85 | 5386.18 | TRUE | 70% | 30%
S | 1.16.4 | SINAPI | 87882 | CHAPISCO APLICADO NO TETO, COM ROLO PARA TEXTURA ACRÍLICA. ARGAMASSA TRAÇO 1:4 E EMULSÃO POLIMÉRICA (ADESIVO) COM PREPARO EM BETONEIRA 400L. AF_06/2014 | M2 | 73.25 | 7.19 | 25% | 8.99 | 460.96 | 197.56 | 658.52 | TRUE | 70% | 30%
S | 1.16.5 | SINAPI | 90406 | MASSA ÚNICA, PARA RECEBIMENTO DE PINTURA, EM ARGAMASSA TRAÇO 1:2:8, PREPARO MECÂNICO COM BETONEIRA 400L, APLICADA MANUALMENTE EM TETO, ESPESSURA DE 20MM, COM EXECUÇÃO DE TALISCAS. AF_03/2015 | M2 | 73.25 | 43.48 | 25% | 54.35 | 2786.8 | 1194.34 | 3981.14 | TRUE | 70% | 30%
N | 1.16.6 | [6 empty] | 25% | 0 | 0 | 0 | 0 | TRUE | 70% | 30%
N | 1.16.7 | [6 empty] | 25% | 0 | 0 | 0 | 0 | TRUE | 70% | 30%
N | 1.16.8 | [6 empty] | 25% | 0 | 0 | 0 | 0 | TRUE | 70% | 30%
N | 1.16.9 | [6 empty] | 25% | 0 | 0 | 0 | 0 | TRUE | 70% | 30%
N | 1.16.10 | [6 empty] | 25% | 0 | 0 | 0 | 0 | TRUE | 70% | 30%
N | 1.16.11 | [6 empty] | 25% | 0 | 0 | 0 | 0 | TRUE | 70% | 30%
N | 1.16.12 | [6 empty] | 25% | 0 | 0 | 0 | 0 | TRUE | 70% | 30%
N | 1.16.13 | [6 empty] | 25% | 0 | 0 | 0 | 0 | TRUE | 70% | 30%
N | 1.16.14 | [6 empty] | 25% | 0 | 0 | 0 | 0 | TRUE | 70% | 30%
N | 1.16.15 | [6 empty] | 25% | 0 | 0 | 0 | 0 | TRUE | 70% | 30%
N | 1.16.16 | [6 empty] | 25% | 0 | 0 | 0 | 0 | TRUE | 70% | 30%
N | 1.16.17 | [6 empty] | 25% | 0 | 0 | 0 | 0 | TRUE | 70% | 30%
N | 1.16.18 | [6 empty] | 25% | 0 | 0 | 0 | 0 | TRUE | 70% | 30%
N | 1.16.19 | [6 empty] | 25% | 0 | 0 | 0 | 0 | TRUE | 70% | 30%
N | 1.16.20 | [6 empty] | 25% | 0 | 0 | 0 | 0 | TRUE | 70% | 30%
N | 1.16.21 | [6 empty] | 25% | 0 | 0 | 0 | 0 | TRUE | 70% | 30%
N | 1.16.22 | [6 empty] | 25% | 0 | 0 | 0 | 0 | TRUE | 70% | 30%
N | 1.16.23 | [6 empty] | 25% | 0 | 0 | 0 | 0 | TRUE | 70% | 30%
S | 1.17 |  | REVESTIMENTOS EXTERNOS - SETOR B | [6 empty] | 31290.49 | 13410.21 | 44700.7 | TRUE
S | 1.17.1 | SINAPI | 87900 | CHAPISCO APLICADO EM ALVENARIA (COM PRESENÇA DE VÃOS) E ESTRUTURAS DE CONCRETO DE FACHADA, COM ROLO PARA TEXTURA ACRÍLICA. ARGAMASSA TRAÇO 1:4 E EMULSÃO POLIMÉRICA (ADESIVO) COM PREPARO EM BETONEIRA 400L. AF_06/2014 | M2 | 376.05 | 9.9 | 25% | 12.38 | 3258.85 | 1396.65 | 4655.5 | TRUE | 70% | 30%
S | 1.17.2 | SINAPI | 87775 | EMBOÇO OU MASSA ÚNICA EM ARGAMASSA TRAÇO 1:2:8, PREPARO MECÂNICO COM BETONEIRA 400 L, APLICADA MANUALMENTE EM PANOS DE FACHADA COM PRESENÇA DE VÃOS, ESPESSURA DE 25 MM. AF_06/2014 | M2 | 376.05 | 53.55 | 25% | 66.94 | 17620.95 | 7551.84 | 25172.79 | TRUE | 70% | 30%
S | 1.17.3 | Composição | 004 | REBOCO INTERNO E EXTERNO COM ARGAMASSA INDUSTRIALIZADA DO TIPO MASSA FINA ESPECIAL PARA REBOCO NBR 13.281 P1-M5-R2-D4-U5-A2 - ESPESSURA 3 MM | M2 | 480.4 | 13.76 | 25% | 17.2 | 5784.02 | 2478.86 | 8262.88 | TRUE | 70% | 30%
S | 1.17.4 | SINAPI | 87882 | CHAPISCO APLICADO NO TETO, COM ROLO PARA TEXTURA ACRÍLICA. ARGAMASSA TRAÇO 1:4 E EMULSÃO POLIMÉRICA (ADESIVO) COM PREPARO EM BETONEIRA 400L. AF_06/2014 | M2 | 104.35 | 7.19 | 25% | 8.99 | 656.68 | 281.43 | 938.11 | TRUE | 70% | 30%
S | 1.17.5 | SINAPI | 90406 | MASSA ÚNICA, PARA RECEBIMENTO DE PINTURA, EM ARGAMASSA TRAÇO 1:2:8, PREPARO MECÂNICO COM BETONEIRA 400L, APLICADA MANUALMENTE EM TETO, ESPESSURA DE 20MM, COM EXECUÇÃO DE TALISCAS. AF_03/2015 | M2 | 104.35 | 43.48 | 25% | 54.35 | 3969.99 | 1701.43 | 5671.42 | TRUE | 70% | 30%
N | 1.17.6 | [6 empty] | 25% | 0 | 0 | 0 | 0 | TRUE | 70% | 30%
N | 1.17.7 | [6 empty] | 25% | 0 | 0 | 0 | 0 | TRUE | 70% | 30%
N | 1.17.8 | [6 empty] | 25% | 0 | 0 | 0 | 0 | TRUE | 70% | 30%
N | 1.17.9 | [6 empty] | 25% | 0 | 0 | 0 | 0 | TRUE | 70% | 30%
N | 1.17.10 | [6 empty] | 25% | 0 | 0 | 0 | 0 | TRUE | 70% | 30%
N | 1.17.11 | [6 empty] | 25% | 0 | 0 | 0 | 0 | TRUE | 70% | 30%
N | 1.17.12 | [6 empty] | 25% | 0 | 0 | 0 | 0 | TRUE | 70% | 30%
N | 1.17.13 | [6 empty] | 25% | 0 | 0 | 0 | 0 | TRUE | 70% | 30%
N | 1.17.14 | [6 empty] | 25% | 0 | 0 | 0 | 0 | TRUE | 70% | 30%
N | 1.17.15 | [6 empty] | 25% | 0 | 0 | 0 | 0 | TRUE | 70% | 30%
N | 1.17.16 | [6 empty] | 25% | 0 | 0 | 0 | 0 | TRUE | 70% | 30%
N | 1.17.17 | [6 empty] | 25% | 0 | 0 | 0 | 0 | TRUE | 70% | 30%
N | 1.17.18 | [6 empty] | 25% | 0 | 0 | 0 | 0 | TRUE | 70% | 30%
N | 1.17.19 | [6 empty] | 25% | 0 | 0 | 0 | 0 | TRUE | 70% | 30%
N | 1.17.20 | [6 empty] | 25% | 0 | 0 | 0 | 0 | TRUE | 70% | 30%
N | 1.17.21 | [6 empty] | 25% | 0 | 0 | 0 | 0 | TRUE | 70% | 30%
N | 1.17.22 | [6 empty] | 25% | 0 | 0 | 0 | 0 | TRUE | 70% | 30%
N | 1.17.23 | [6 empty] | 25% | 0 | 0 | 0 | 0 | TRUE | 70% | 30%
S | 1.18 |  | REVESTIMENTOS INTERNOS - SETOR A | [6 empty] | 52215.38 | 22378.01 | 74593.39 | TRUE
S | 1.18.1 | SINAPI | 87874 | CHAPISCO APLICADO EM ALVENARIAS E ESTRUTURAS DE CONCRETO INTERNAS, COM ROLO PARA TEXTURA ACRÍLICA. ARGAMASSA TRAÇO 1:4 E EMULSÃO POLIMÉRICA (ADESIVO) COM PREPARO EM BETONEIRA 400L. AF_06/2014 | M2 | 645.8 | 7.3 | 25% | 9.13 | 4127.31 | 1768.84 | 5896.15 | TRUE | 70% | 30%
S | 1.18.2 | SINAPI | 87529 | MASSA ÚNICA, PARA RECEBIMENTO DE PINTURA, EM ARGAMASSA TRAÇO 1:2:8, PREPARO MECÂNICO COM BETONEIRA 400L, APLICADA MANUALMENTE EM FACES INTERNAS DE PAREDES, ESPESSURA DE 20MM, COM EXECUÇÃO DE TALISCAS. AF_06/2014 | M2 | 595.3 | 33.33 | 25% | 41.66 | 17360.14 | 7440.06 | 24800.2 | TRUE | 70% | 30%
S | 1.18.3 | SINAPI | 87527 | EMBOÇO, PARA RECEBIMENTO DE CERÂMICA, EM ARGAMASSA TRAÇO 1:2:8, PREPARO MECÂNICO COM BETONEIRA 400L, APLICADO MANUALMENTE EM FACES INTERNAS DE PAREDES, PARA AMBIENTE COM ÁREA MENOR QUE 5M2, ESPESSURA DE 20MM, COM EXECUÇÃO DE TALISCAS. AF_06/2014 | M2 | 50.5 | 36.8 | 25% | 46 | 1626.1 | 696.9 | 2323 | TRUE | 70% | 30%
S | 1.18.4 | Composição | 004 | REBOCO INTERNO E EXTERNO COM ARGAMASSA INDUSTRIALIZADA DO TIPO MASSA FINA ESPECIAL PARA REBOCO NBR 13.281 P1-M5-R2-D4-U5-A2 - ESPESSURA 3 MM | M2 | 926.35 | 13.76 | 25% | 17.2 | 11153.25 | 4779.97 | 15933.22 | TRUE | 70% | 30%
S | 1.18.5 | SINAPI | 87272 | REVESTIMENTO CERÂMICO PARA PAREDES INTERNAS COM PLACAS TIPO ESMALTADA EXTRA DE DIMENSÕES 33X45 CM APLICADAS EM AMBIENTES DE ÁREA MENOR QUE 5 M² NA ALTURA INTEIRA DAS PAREDES. AF_06/2014 | M2 | 50.9 | 73.43 | 25% | 91.79 | 3270.48 | 1401.63 | 4672.11 | TRUE | 70% | 30%
S | 1.18.6 | SINAPI | 87882 | CHAPISCO APLICADO NO TETO, COM ROLO PARA TEXTURA ACRÍLICA. ARGAMASSA TRAÇO 1:4 E EMULSÃO POLIMÉRICA (ADESIVO) COM PREPARO EM BETONEIRA 400L. AF_06/2014 | M2 | 331.05 | 7.19 | 25% | 8.99 | 2083.3 | 892.84 | 2976.14 | TRUE | 70% | 30%
S | 1.18.7 | SINAPI | 90406 | MASSA ÚNICA, PARA RECEBIMENTO DE PINTURA, EM ARGAMASSA TRAÇO 1:2:8, PREPARO MECÂNICO COM BETONEIRA 400L, APLICADA MANUALMENTE EM TETO, ESPESSURA DE 20MM, COM EXECUÇÃO DE TALISCAS. AF_03/2015 | M2 | 331.05 | 43.48 | 25% | 54.35 | 12594.8 | 5397.77 | 17992.57 | TRUE | 70% | 30%
N | 1.18.8 | [6 empty] | 25% | 0 | 0 | 0 | 0 | TRUE | 70% | 30%
N | 1.18.9 | [6 empty] | 25% | 0 | 0 | 0 | 0 | TRUE | 70% | 30%
N | 1.18.10 | [6 empty] | 25% | 0 | 0 | 0 | 0 | TRUE | 70% | 30%
N | 1.18.11 | [6 empty] | 25% | 0 | 0 | 0 | 0 | TRUE | 70% | 30%
N | 1.18.12 | [6 empty] | 25% | 0 | 0 | 0 | 0 | TRUE | 70% | 30%
N | 1.18.13 | [6 empty] | 25% | 0 | 0 | 0 | 0 | TRUE | 70% | 30%
N | 1.18.14 | [6 empty] | 25% | 0 | 0 | 0 | 0 | TRUE | 70% | 30%
N | 1.18.15 | [6 empty] | 25% | 0 | 0 | 0 | 0 | TRUE | 70% | 30%
N | 1.18.16 | [6 empty] | 25% | 0 | 0 | 0 | 0 | TRUE | 70% | 30%
N | 1.18.17 | [6 empty] | 25% | 0 | 0 | 0 | 0 | TRUE | 70% | 30%
N | 1.18.18 | [6 empty] | 25% | 0 | 0 | 0 | 0 | TRUE | 70% | 30%
N | 1.18.19 | [6 empty] | 25% | 0 | 0 | 0 | 0 | TRUE | 70% | 30%
N | 1.18.20 | [6 empty] | 25% | 0 | 0 | 0 | 0 | TRUE | 70% | 30%
N | 1.18.21 | [6 empty] | 25% | 0 | 0 | 0 | 0 | TRUE | 70% | 30%
N | 1.18.22 | [6 empty] | 25% | 0 | 0 | 0 | 0 | TRUE | 70% | 30%
N | 1.18.23 | [6 empty] | 25% | 0 | 0 | 0 | 0 | TRUE | 70% | 30%
S | 1.19 |  | REVESTIMENTOS INTERNOS - SETOR B | [6 empty] | 96236.47 | 41244.2 | 137480.67 | TRUE
S | 1.19.1 | SINAPI | 87874 | CHAPISCO APLICADO EM ALVENARIAS E ESTRUTURAS DE CONCRETO INTERNAS, COM ROLO PARA TEXTURA ACRÍLICA. ARGAMASSA TRAÇO 1:4 E EMULSÃO POLIMÉRICA (ADESIVO) COM PREPARO EM BETONEIRA 400L. AF_06/2014 | M2 | 922.02 | 7.3 | 25% | 9.13 | 5892.63 | 2525.41 | 8418.04 | TRUE | 70% | 30%
S | 1.19.2 | SINAPI | 87529 | MASSA ÚNICA, PARA RECEBIMENTO DE PINTURA, EM ARGAMASSA TRAÇO 1:2:8, PREPARO MECÂNICO COM BETONEIRA 400L, APLICADA MANUALMENTE EM FACES INTERNAS DE PAREDES, ESPESSURA DE 20MM, COM EXECUÇÃO DE TALISCAS. AF_06/2014 | M2 | 493.72 | 33.33 | 25% | 41.66 | 14397.87 | 6170.51 | 20568.38 | TRUE | 70% | 30%
S | 1.19.3 | SINAPI | 87527 | EMBOÇO, PARA RECEBIMENTO DE CERÂMICA, EM ARGAMASSA TRAÇO 1:2:8, PREPARO MECÂNICO COM BETONEIRA 400L, APLICADO MANUALMENTE EM FACES INTERNAS DE PAREDES, PARA AMBIENTE COM ÁREA MENOR QUE 5M2, ESPESSURA DE 20MM, COM EXECUÇÃO DE TALISCAS. AF_06/2014 | M2 | 428.3 | 36.8 | 25% | 46 | 13791.26 | 5910.54 | 19701.8 | TRUE | 70% | 30%
S | 1.19.4 | Composição | 004 | REBOCO INTERNO E EXTERNO COM ARGAMASSA INDUSTRIALIZADA DO TIPO MASSA FINA ESPECIAL PARA REBOCO NBR 13.281 P1-M5-R2-D4-U5-A2 - ESPESSURA 3 MM | M2 | 1002.62 | 13.76 | 25% | 17.2 | 12071.54 | 5173.52 | 17245.06 | TRUE | 70% | 30%
S | 1.19.5 | SINAPI | 87272 | REVESTIMENTO CERÂMICO PARA PAREDES INTERNAS COM PLACAS TIPO ESMALTADA EXTRA DE DIMENSÕES 33X45 CM APLICADAS EM AMBIENTES DE ÁREA MENOR QUE 5 M² NA ALTURA INTEIRA DAS PAREDES. AF_06/2014 | M2 | 428.3 | 73.43 | 25% | 91.79 | 27519.56 | 11794.1 | 39313.66 | TRUE | 70% | 30%
S | 1.19.6 | SINAPI | 87882 | CHAPISCO APLICADO NO TETO, COM ROLO PARA TEXTURA ACRÍLICA. ARGAMASSA TRAÇO 1:4 E EMULSÃO POLIMÉRICA (ADESIVO) COM PREPARO EM BETONEIRA 400L. AF_06/2014 | M2 | 508.9 | 7.19 | 25% | 8.99 | 3202.51 | 1372.5 | 4575.01 | TRUE | 70% | 30%
S | 1.19.7 | SINAPI | 90406 | MASSA ÚNICA, PARA RECEBIMENTO DE PINTURA, EM ARGAMASSA TRAÇO 1:2:8, PREPARO MECÂNICO COM BETONEIRA 400L, APLICADA MANUALMENTE EM TETO, ESPESSURA DE 20MM, COM EXECUÇÃO DE TALISCAS. AF_03/2015 | M2 | 508.9 | 43.48 | 25% | 54.35 | 19361.1 | 8297.62 | 27658.72 | TRUE | 70% | 30%
N | 1.19.8 | [6 empty] | 25% | 0 | 0 | 0 | 0 | TRUE | 70% | 30%
N | 1.19.9 | [6 empty] | 25% | 0 | 0 | 0 | 0 | TRUE | 70% | 30%
N | 1.19.10 | [6 empty] | 25% | 0 | 0 | 0 | 0 | TRUE | 70% | 30%
N | 1.19.11 | [6 empty] | 25% | 0 | 0 | 0 | 0 | TRUE | 70% | 30%
N | 1.19.12 | [6 empty] | 25% | 0 | 0 | 0 | 0 | TRUE | 70% | 30%
N | 1.19.13 | [6 empty] | 25% | 0 | 0 | 0 | 0 | TRUE | 70% | 30%
N | 1.19.14 | [6 empty] | 25% | 0 | 0 | 0 | 0 | TRUE | 70% | 30%
N | 1.19.15 | [6 empty] | 25% | 0 | 0 | 0 | 0 | TRUE | 70% | 30%
N | 1.19.16 | [6 empty] | 25% | 0 | 0 | 0 | 0 | TRUE | 70% | 30%
N | 1.19.17 | [6 empty] | 25% | 0 | 0 | 0 | 0 | TRUE | 70% | 30%
N | 1.19.18 | [6 empty] | 25% | 0 | 0 | 0 | 0 | TRUE | 70% | 30%
N | 1.19.19 | [6 empty] | 25% | 0 | 0 | 0 | 0 | TRUE | 70% | 30%
N | 1.19.20 | [6 empty] | 25% | 0 | 0 | 0 | 0 | TRUE | 70% | 30%
N | 1.19.21 | [6 empty] | 25% | 0 | 0 | 0 | 0 | TRUE | 70% | 30%
N | 1.19.22 | [6 empty] | 25% | 0 | 0 | 0 | 0 | TRUE | 70% | 30%
N | 1.19.23 | [6 empty] | 25% | 0 | 0 | 0 | 0 | TRUE | 70% | 30%
S | 1.20 |  | PINTURAS - SETOR A | [6 empty] | 38087.11 | 16323.05 | 54410.16 | TRUE
S | 1.20.1 | SINAPI | 88415 | APLICAÇÃO MANUAL DE FUNDO SELADOR ACRÍLICO EM PAREDES EXTERNAS DE CASAS. AF_06/2014 | M2 | 239.9 | 2.9 | 25% | 3.63 | 609.59 | 261.25 | 870.84 | TRUE | 70% | 30%
S | 1.20.2 | SINAPI | 88485 | APLICAÇÃO DE FUNDO SELADOR ACRÍLICO EM PAREDES, UMA DEMÃO. AF_06/2014 | M2 | 595.3 | 2.52 | 25% | 3.15 | 1312.64 | 562.56 | 1875.2 | TRUE | 70% | 30%
S | 1.20.3 | SINAPI | 88484 | APLICAÇÃO DE FUNDO SELADOR ACRÍLICO EM TETO, UMA DEMÃO. AF_06/2014 | M2 | 404.3 | 2.93 | 25% | 3.66 | 1035.82 | 443.92 | 1479.74 | TRUE | 70% | 30%
S | 1.20.4 | SINAPI | 88497 | APLICAÇÃO E LIXAMENTO DE MASSA LÁTEX EM PAREDES, DUAS DEMÃOS. AF_06/2014 | M2 | 595.3 | 17.18 | 25% | 21.48 | 8950.93 | 3836.11 | 12787.04 | TRUE | 70% | 30%
S | 1.20.5 | SINAPI | 88496 | APLICAÇÃO E LIXAMENTO DE MASSA LÁTEX EM TETO, DUAS DEMÃOS. AF_06/2014 | M2 | 331.05 | 28.97 | 25% | 36.21 | 8391.12 | 3596.2 | 11987.32 | TRUE | 70% | 30%
S | 1.20.6 | SINAPI | 88489 | APLICAÇÃO MANUAL DE PINTURA COM TINTA LÁTEX ACRÍLICA EM PAREDES, DUAS DEMÃOS. AF_06/2014 | M2 | 835.2 | 15.8 | 25% | 19.75 | 11546.64 | 4948.56 | 16495.2 | TRUE | 70% | 30%
S | 1.20.7 | SINAPI | 88488 | APLICAÇÃO MANUAL DE PINTURA COM TINTA LÁTEX ACRÍLICA EM TETO, DUAS DEMÃOS. AF_06/2014 | M2 | 404.3 | 17.64 | 25% | 22.05 | 6240.37 | 2674.45 | 8914.82 | TRUE | 70% | 30%
N | 1.20.8 | [6 empty] | 25% | 0 | 0 | 0 | 0 | TRUE | 70% | 30%
N | 1.20.9 | [6 empty] | 25% | 0 | 0 | 0 | 0 | TRUE | 70% | 30%
N | 1.20.10 | [6 empty] | 25% | 0 | 0 | 0 | 0 | TRUE | 70% | 30%
N | 1.20.11 | [6 empty] | 25% | 0 | 0 | 0 | 0 | TRUE | 70% | 30%
N | 1.20.12 | [6 empty] | 25% | 0 | 0 | 0 | 0 | TRUE | 70% | 30%
N | 1.20.13 | [6 empty] | 25% | 0 | 0 | 0 | 0 | TRUE | 70% | 30%
N | 1.20.14 | [6 empty] | 25% | 0 | 0 | 0 | 0 | TRUE | 70% | 30%
N | 1.20.15 | [6 empty] | 25% | 0 | 0 | 0 | 0 | TRUE | 70% | 30%
N | 1.20.16 | [6 empty] | 25% | 0 | 0 | 0 | 0 | TRUE | 70% | 30%
N | 1.20.17 | [6 empty] | 25% | 0 | 0 | 0 | 0 | TRUE | 70% | 30%
N | 1.20.18 | [6 empty] | 25% | 0 | 0 | 0 | 0 | TRUE | 70% | 30%
N | 1.20.19 | [6 empty] | 25% | 0 | 0 | 0 | 0 | TRUE | 70% | 30%
N | 1.20.20 | [6 empty] | 25% | 0 | 0 | 0 | 0 | TRUE | 70% | 30%
N | 1.20.21 | [6 empty] | 25% | 0 | 0 | 0 | 0 | TRUE | 70% | 30%
N | 1.20.22 | [6 empty] | 25% | 0 | 0 | 0 | 0 | TRUE | 70% | 30%
N | 1.20.23 | [6 empty] | 25% | 0 | 0 | 0 | 0 | TRUE | 70% | 30%
S | 1.21 |  | PINTURAS - SETOR B | [6 empty] | 45428.09 | 19469.19 | 64897.28 | TRUE
S | 1.21.1 | SINAPI | 88415 | APLICAÇÃO MANUAL DE FUNDO SELADOR ACRÍLICO EM PAREDES EXTERNAS DE CASAS. AF_06/2014 | M2 | 376.05 | 2.9 | 25% | 3.63 | 955.54 | 409.52 | 1365.06 | TRUE | 70% | 30%
S | 1.21.2 | SINAPI | 88485 | APLICAÇÃO DE FUNDO SELADOR ACRÍLICO EM PAREDES, UMA DEMÃO. AF_06/2014 | M2 | 493.72 | 2.52 | 25% | 3.15 | 1088.65 | 466.57 | 1555.22 | TRUE | 70% | 30%
S | 1.21.3 | SINAPI | 88484 | APLICAÇÃO DE FUNDO SELADOR ACRÍLICO EM TETO, UMA DEMÃO. AF_06/2014 | M2 | 613.25 | 2.93 | 25% | 3.66 | 1571.15 | 673.35 | 2244.5 | TRUE | 70% | 30%
S | 1.21.4 | SINAPI | 88497 | APLICAÇÃO E LIXAMENTO DE MASSA LÁTEX EM PAREDES, DUAS DEMÃOS. AF_06/2014 | M2 | 493.72 | 17.18 | 25% | 21.48 | 7423.58 | 3181.53 | 10605.11 | TRUE | 70% | 30%
S | 1.21.5 | SINAPI | 88496 | APLICAÇÃO E LIXAMENTO DE MASSA LÁTEX EM TETO, DUAS DEMÃOS. AF_06/2014 | M2 | 508.9 | 28.97 | 25% | 36.21 | 12899.09 | 5528.18 | 18427.27 | TRUE | 70% | 30%
S | 1.21.6 | SINAPI | 88489 | APLICAÇÃO MANUAL DE PINTURA COM TINTA LÁTEX ACRÍLICA EM PAREDES, DUAS DEMÃOS. AF_06/2014 | M2 | 869.77 | 15.8 | 25% | 19.75 | 12024.57 | 5153.39 | 17177.96 | TRUE | 70% | 30%
S | 1.21.7 | SINAPI | 88488 | APLICAÇÃO MANUAL DE PINTURA COM TINTA LÁTEX ACRÍLICA EM TETO, DUAS DEMÃOS. AF_06/2014 | M2 | 613.25 | 17.64 | 25% | 22.05 | 9465.51 | 4056.65 | 13522.16 | TRUE | 70% | 30%
N | 1.21.8 | [6 empty] | 25% | 0 | 0 | 0 | 0 | TRUE | 70% | 30%
N | 1.21.9 | [6 empty] | 25% | 0 | 0 | 0 | 0 | TRUE | 70% | 30%
N | 1.21.10 | [6 empty] | 25% | 0 | 0 | 0 | 0 | TRUE | 70% | 30%
N | 1.21.11 | [6 empty] | 25% | 0 | 0 | 0 | 0 | TRUE | 70% | 30%
N | 1.21.12 | [6 empty] | 25% | 0 | 0 | 0 | 0 | TRUE | 70% | 30%
N | 1.21.13 | [6 empty] | 25% | 0 | 0 | 0 | 0 | TRUE | 70% | 30%
N | 1.21.14 | [6 empty] | 25% | 0 | 0 | 0 | 0 | TRUE | 70% | 30%
N | 1.21.15 | [6 empty] | 25% | 0 | 0 | 0 | 0 | TRUE | 70% | 30%
N | 1.21.16 | [6 empty] | 25% | 0 | 0 | 0 | 0 | TRUE | 70% | 30%
N | 1.21.17 | [6 empty] | 25% | 0 | 0 | 0 | 0 | TRUE | 70% | 30%
N | 1.21.18 | [6 empty] | 25% | 0 | 0 | 0 | 0 | TRUE | 70% | 30%
N | 1.21.19 | [6 empty] | 25% | 0 | 0 | 0 | 0 | TRUE | 70% | 30%
N | 1.21.20 | [6 empty] | 25% | 0 | 0 | 0 | 0 | TRUE | 70% | 30%
N | 1.21.21 | [6 empty] | 25% | 0 | 0 | 0 | 0 | TRUE | 70% | 30%
N | 1.21.22 | [6 empty] | 25% | 0 | 0 | 0 | 0 | TRUE | 70% | 30%
N | 1.21.23 | [6 empty] | 25% | 0 | 0 | 0 | 0 | TRUE | 70% | 30%
S | 1.22 |  | PISOS - SETOR A | [6 empty] | 77785.14 | 33336.5 | 111121.64 | TRUE
S | 1.22.1 | SINAPI | 94438 | (COMPOSIÇÃO REPRESENTATIVA) DO SERVIÇO DE CONTRAPISO EM ARGAMASSA TRAÇO 1:4 (CIM E AREIA), EM BETONEIRA 400 L, ESPESSURA 3 CM ÁREAS SECAS E 3 CM ÁREAS MOLHADAS, PARA EDIFICAÇÃO HABITACIONAL UNIFAMILIAR (CASA) E EDIFICAÇÃO PÚBLICA PADRÃO. AF_11/2014 | M2 | 339.8 | 42.32 | 25% | 52.9 | 12582.79 | 5392.63 | 17975.42 | TRUE | 70% | 30%
S | 1.22.2 | SINAPI | 87263 | REVESTIMENTO CERÂMICO PARA PISO COM PLACAS TIPO PORCELANATO DE DIMENSÕES 60X60 CM APLICADA EM AMBIENTES DE ÁREA MAIOR QUE 10 M². AF_06/2014 | M2 | 103.8 | 140 | 25% | 175 | 12715.5 | 5449.5 | 18165 | TRUE | 70% | 30%
S | 1.22.3 | Composição | 117 | PISO VINÍLICO SEMI-FLEXÍVEL EM RÉGUAS (TIPO HTC), PADRÃO TÊXTIL (LINHA AMBIENTA TEXTILE - ALUMINIUM, MARCA TARKETT OU MODELO SIMILAR, DIMENSÕES APROX. 0,19 x 0,95 M, ESPESSURA 3,0 MM, CLASSIFICAÇÃO DE USO COMERCIAL C33 (NBR 14917-1), FIXADO COM COLA APROPRIADA PARA O PRODUTO ESPECÍFICO UTILIZADO | M2 | 236 | 198.4 | 25% | 248 | 40969.6 | 17558.4 | 58528 | TRUE | 70% | 30%
S | 1.22.4 | SINAPI | 98688 | RODAPÉ EM POLIESTIRENO, ALTURA 5 CM. AF_09/2020 | M | 228.2 | 57.68 | 25% | 72.1 | 11517.25 | 4935.97 | 16453.22 | TRUE | 70% | 30%
N | 1.22.5 | [6 empty] | 25% | 0 | 0 | 0 | 0 | TRUE | 70% | 30%
N | 1.22.6 | [6 empty] | 25% | 0 | 0 | 0 | 0 | TRUE | 70% | 30%
N | 1.22.7 | [6 empty] | 25% | 0 | 0 | 0 | 0 | TRUE | 70% | 30%
N | 1.22.8 | [6 empty] | 25% | 0 | 0 | 0 | 0 | TRUE | 70% | 30%
N | 1.22.9 | [6 empty] | 25% | 0 | 0 | 0 | 0 | TRUE | 70% | 30%
N | 1.22.10 | [6 empty] | 25% | 0 | 0 | 0 | 0 | TRUE | 70% | 30%
N | 1.22.11 | [6 empty] | 25% | 0 | 0 | 0 | 0 | TRUE | 70% | 30%
N | 1.22.12 | [6 empty] | 25% | 0 | 0 | 0 | 0 | TRUE | 70% | 30%
N | 1.22.13 | [6 empty] | 25% | 0 | 0 | 0 | 0 | TRUE | 70% | 30%
N | 1.22.14 | [6 empty] | 25% | 0 | 0 | 0 | 0 | TRUE | 70% | 30%
N | 1.22.15 | [6 empty] | 25% | 0 | 0 | 0 | 0 | TRUE | 70% | 30%
N | 1.22.16 | [6 empty] | 25% | 0 | 0 | 0 | 0 | TRUE | 70% | 30%
N | 1.22.17 | [6 empty] | 25% | 0 | 0 | 0 | 0 | TRUE | 70% | 30%
N | 1.22.18 | [6 empty] | 25% | 0 | 0 | 0 | 0 | TRUE | 70% | 30%
N | 1.22.19 | [6 empty] | 25% | 0 | 0 | 0 | 0 | TRUE | 70% | 30%
N | 1.22.20 | [6 empty] | 25% | 0 | 0 | 0 | 0 | TRUE | 70% | 30%
N | 1.22.21 | [6 empty] | 25% | 0 | 0 | 0 | 0 | TRUE | 70% | 30%
N | 1.22.22 | [6 empty] | 25% | 0 | 0 | 0 | 0 | TRUE | 70% | 30%
N | 1.22.23 | [6 empty] | 25% | 0 | 0 | 0 | 0 | TRUE | 70% | 30%
S | 1.23 |  | PISOS - SETOR B | [6 empty] | 102199.75 | 43799.89 | 145999.64 | TRUE
S | 1.23.1 | SINAPI | 94438 | (COMPOSIÇÃO REPRESENTATIVA) DO SERVIÇO DE CONTRAPISO EM ARGAMASSA TRAÇO 1:4 (CIM E AREIA), EM BETONEIRA 400 L, ESPESSURA 3 CM ÁREAS SECAS E 3 CM ÁREAS MOLHADAS, PARA EDIFICAÇÃO HABITACIONAL UNIFAMILIAR (CASA) E EDIFICAÇÃO PÚBLICA PADRÃO. AF_11/2014 | M2 | 515.87 | 42.32 | 25% | 52.9 | 19102.66 | 8186.86 | 27289.52 | TRUE | 70% | 30%
S | 1.23.2 | SINAPI | 87263 | REVESTIMENTO CERÂMICO PARA PISO COM PLACAS TIPO PORCELANATO DE DIMENSÕES 60X60 CM APLICADA EM AMBIENTES DE ÁREA MAIOR QUE 10 M². AF_06/2014 | M2 | 411.47 | 140 | 25% | 175 | 50405.08 | 21602.17 | 72007.25 | TRUE | 70% | 30%
S | 1.23.3 | Composição | 117 | PISO VINÍLICO SEMI-FLEXÍVEL EM RÉGUAS (TIPO HTC), PADRÃO TÊXTIL (LINHA AMBIENTA TEXTILE - ALUMINIUM, MARCA TARKETT OU MODELO SIMILAR, DIMENSÕES APROX. 0,19 x 0,95 M, ESPESSURA 3,0 MM, CLASSIFICAÇÃO DE USO COMERCIAL C33 (NBR 14917-1), FIXADO COM COLA APROPRIADA PARA O PRODUTO ESPECÍFICO UTILIZADO | M2 | 104.4 | 198.4 | 25% | 248 | 18123.84 | 7767.36 | 25891.2 | TRUE | 70% | 30%
S | 1.23.4 | SINAPI | 98688 | RODAPÉ EM POLIESTIRENO, ALTURA 5 CM. AF_09/2020 | M | 288.65 | 57.68 | 25% | 72.1 | 14568.17 | 6243.5 | 20811.67 | TRUE | 70% | 30%
N | 1.23.5 | [6 empty] | 25% | 0 | 0 | 0 | 0 | TRUE | 70% | 30%
N | 1.23.6 | [6 empty] | 25% | 0 | 0 | 0 | 0 | TRUE | 70% | 30%
N | 1.23.7 | [6 empty] | 25% | 0 | 0 | 0 | 0 | TRUE | 70% | 30%
N | 1.23.8 | [6 empty] | 25% | 0 | 0 | 0 | 0 | TRUE | 70% | 30%
N | 1.23.9 | [6 empty] | 25% | 0 | 0 | 0 | 0 | TRUE | 70% | 30%
N | 1.23.10 | [6 empty] | 25% | 0 | 0 | 0 | 0 | TRUE | 70% | 30%
N | 1.23.11 | [6 empty] | 25% | 0 | 0 | 0 | 0 | TRUE | 70% | 30%
N | 1.23.12 | [6 empty] | 25% | 0 | 0 | 0 | 0 | TRUE | 70% | 30%
N | 1.23.13 | [6 empty] | 25% | 0 | 0 | 0 | 0 | TRUE | 70% | 30%
N | 1.23.14 | [6 empty] | 25% | 0 | 0 | 0 | 0 | TRUE | 70% | 30%
N | 1.23.15 | [6 empty] | 25% | 0 | 0 | 0 | 0 | TRUE | 70% | 30%
N | 1.23.16 | [6 empty] | 25% | 0 | 0 | 0 | 0 | TRUE | 70% | 30%
N | 1.23.17 | [6 empty] | 25% | 0 | 0 | 0 | 0 | TRUE | 70% | 30%
N | 1.23.18 | [6 empty] | 25% | 0 | 0 | 0 | 0 | TRUE | 70% | 30%
N | 1.23.19 | [6 empty] | 25% | 0 | 0 | 0 | 0 | TRUE | 70% | 30%
N | 1.23.20 | [6 empty] | 25% | 0 | 0 | 0 | 0 | TRUE | 70% | 30%
N | 1.23.21 | [6 empty] | 25% | 0 | 0 | 0 | 0 | TRUE | 70% | 30%
N | 1.23.22 | [6 empty] | 25% | 0 | 0 | 0 | 0 | TRUE | 70% | 30%
N | 1.23.23 | [6 empty] | 25% | 0 | 0 | 0 | 0 | TRUE | 70% | 30%
S | 1.24 |  | INSTALAÇÕES HIDRÁULICAS | [6 empty] | 18298.48 | 7842.21 | 26140.69 | TRUE
S | 1.24.1 | SINAPI | 89356 | TUBO, PVC, SOLDÁVEL, DN 25MM, INSTALADO EM RAMAL OU SUB-RAMAL DE ÁGUA - FORNECIMENTO E INSTALAÇÃO. AF_06/2022 | M | 424 | 22.76 | 25% | 28.45 | 8443.96 | 3618.84 | 12062.8 | TRUE | 70% | 30%
S | 1.24.2 | SINAPI | 103978 | TUBO, PVC, SOLDÁVEL, DN 40MM, INSTALADO EM RAMAL DE DISTRIBUIÇÃO DE ÁGUA - FORNECIMENTO E INSTALAÇÃO. AF_06/2022 | M | 50 | 28.4 | 25% | 35.5 | 1242.5 | 532.5 | 1775 | TRUE | 70% | 30%
S | 1.24.3 | SINAPI | 90443 | RASGO EM ALVENARIA PARA RAMAIS/ DISTRIBUIÇÃO COM DIAMETROS MENORES OU IGUAIS A 40 MM. AF_05/2015 | M | 315 | 12.13 | 25% | 15.16 | 3342.78 | 1432.62 | 4775.4 | TRUE | 70% | 30%
S | 1.24.4 | SINAPI | 90466 | CHUMBAMENTO LINEAR EM ALVENARIA PARA RAMAIS/DISTRIBUIÇÃO COM DIÂMETROS MENORES OU IGUAIS A 40 MM. AF_05/2015 | M | 315 | 12.41 | 25% | 15.51 | 3419.96 | 1465.69 | 4885.65 | TRUE | 70% | 30%
S | 1.24.5 | SINAPI | 89362 | JOELHO 90 GRAUS, PVC, SOLDÁVEL, DN 25MM, INSTALADO EM RAMAL OU SUB-RAMAL DE ÁGUA - FORNECIMENTO E INSTALAÇÃO. AF_06/2022 | UN | 76 | 9.13 | 25% | 11.41 | 607.01 | 260.15 | 867.16 | TRUE | 70% | 30%
S | 1.24.6 | SINAPI | 103980 | JOELHO 90 GRAUS, PVC, SOLDÁVEL, DN 40MM, INSTALADO EM RAMAL DE DISTRIBUIÇÃO DE ÁGUA - FORNECIMENTO E INSTALAÇÃO. AF_06/2022 | UN | 30 | 18.21 | 25% | 22.76 | 477.96 | 204.84 | 682.8 | TRUE | 70% | 30%
S | 1.24.7 | SINAPI | 89395 | TE, PVC, SOLDÁVEL, DN 25MM, INSTALADO EM RAMAL OU SUB-RAMAL DE ÁGUA - FORNECIMENTO E INSTALAÇÃO. AF_06/2022 | UN | 31 | 12.77 | 25% | 15.96 | 346.33 | 148.43 | 494.76 | TRUE | 70% | 30%
S | 1.24.8 | SINAPI | 104011 | TE, PVC, SOLDÁVEL, DN 40MM, INSTALADO EM RAMAL DE DISTRIBUIÇÃO DE ÁGUA - FORNECIMENTO E INSTALAÇÃO. AF_06/2022 | UN | 12 | 27.73 | 25% | 34.66 | 291.14 | 124.78 | 415.92 | TRUE | 70% | 30%
S | 1.24.9 | SINAPI | 104014 | BUCHA DE REDUÇÃO, LONGA, PVC, SOLDÁVEL, DN 40 X 25 MM, INSTALADO EM RAMAL DE DISTRIBUIÇÃO DE ÁGUA - FORNECIMENTO E INSTALAÇÃO. AF_06/2022 | UN | 12 | 12.08 | 25% | 15.1 | 126.84 | 54.36 | 181.2 | TRUE | 70% | 30%
N | 1.24.10 | [6 empty] | 25% | 0 | 0 | 0 | 0 | TRUE | 70% | 30%
N | 1.24.11 | [6 empty] | 25% | 0 | 0 | 0 | 0 | TRUE | 70% | 30%
N | 1.24.12 | [6 empty] | 25% | 0 | 0 | 0 | 0 | TRUE | 70% | 30%
N | 1.24.13 | [6 empty] | 25% | 0 | 0 | 0 | 0 | TRUE | 70% | 30%
N | 1.24.14 | [6 empty] | 25% | 0 | 0 | 0 | 0 | TRUE | 70% | 30%
N | 1.24.15 | [6 empty] | 25% | 0 | 0 | 0 | 0 | TRUE | 70% | 30%
N | 1.24.16 | [6 empty] | 25% | 0 | 0 | 0 | 0 | TRUE | 70% | 30%
N | 1.24.17 | [6 empty] | 25% | 0 | 0 | 0 | 0 | TRUE | 70% | 30%
N | 1.24.18 | [6 empty] | 25% | 0 | 0 | 0 | 0 | TRUE | 70% | 30%
N | 1.24.19 | [6 empty] | 25% | 0 | 0 | 0 | 0 | TRUE | 70% | 30%
N | 1.24.20 | [6 empty] | 25% | 0 | 0 | 0 | 0 | TRUE | 70% | 30%
N | 1.24.21 | [6 empty] | 25% | 0 | 0 | 0 | 0 | TRUE | 70% | 30%
N | 1.24.22 | [6 empty] | 25% | 0 | 0 | 0 | 0 | TRUE | 70% | 30%
N | 1.24.23 | [6 empty] | 25% | 0 | 0 | 0 | 0 | TRUE | 70% | 30%
S | 1.25 |  | INSTALAÇÕES ELÉTRICAS | [6 empty] | 73223.25 | 31381.36 | 104604.61 | TRUE
S | 1.25.1 | SINAPI | 90447 | RASGO EM ALVENARIA PARA ELETRODUTOS COM DIAMETROS MENORES OU IGUAIS A 40 MM. AF_05/2015 | M | 290 | 6.08 | 25% | 7.6 | 1542.8 | 661.2 | 2204 | TRUE | 70% | 30%
S | 1.25.2 | SINAPI | 90466 | CHUMBAMENTO LINEAR EM ALVENARIA PARA RAMAIS/DISTRIBUIÇÃO COM DIÂMETROS MENORES OU IGUAIS A 40 MM. AF_05/2015 | M | 290 | 12.41 | 25% | 15.51 | 3148.53 | 1349.37 | 4497.9 | TRUE | 70% | 30%
S | 1.25.3 | SINAPI | 91837 | ELETRODUTO FLEXÍVEL CORRUGADO REFORÇADO, PVC, DN 32 MM (1"), PARA CIRCUITOS TERMINAIS, INSTALADO EM FORRO - FORNECIMENTO E INSTALAÇÃO. AF_12/2015 | M | 700 | 16.28 | 25% | 20.35 | 9971.5 | 4273.5 | 14245 | TRUE | 70% | 30%
S | 1.25.4 | SINAPI | 91854 | ELETRODUTO FLEXÍVEL CORRUGADO, PVC, DN 25 MM (3/4"), PARA CIRCUITOS TERMINAIS, INSTALADO EM PAREDE - FORNECIMENTO E INSTALAÇÃO. AF_12/2015 | M | 290 | 9.56 | 25% | 11.95 | 2425.85 | 1039.65 | 3465.5 | TRUE | 70% | 30%
S | 1.25.5 | SINAPI | 93653 | DISJUNTOR MONOPOLAR TIPO DIN, CORRENTE NOMINAL DE 10A - FORNECIMENTO E INSTALAÇÃO. AF_10/2020 | UN | 6 | 11.95 | 25% | 14.94 | 62.75 | 26.89 | 89.64 | TRUE | 70% | 30%
S | 1.25.6 | SINAPI | 93654 | DISJUNTOR MONOPOLAR TIPO DIN, CORRENTE NOMINAL DE 16A - FORNECIMENTO E INSTALAÇÃO. AF_10/2020 | UN | 3 | 12.52 | 25% | 15.65 | 32.87 | 14.08 | 46.95 | TRUE | 70% | 30%
S | 1.25.7 | SINAPI | 93655 | DISJUNTOR MONOPOLAR TIPO DIN, CORRENTE NOMINAL DE 20A - FORNECIMENTO E INSTALAÇÃO. AF_10/2020 | UN | 8 | 13.75 | 25% | 17.19 | 96.26 | 41.26 | 137.52 | TRUE | 70% | 30%
S | 1.25.8 | SINAPI | 93658 | DISJUNTOR MONOPOLAR TIPO DIN, CORRENTE NOMINAL DE 40A - FORNECIMENTO E INSTALAÇÃO. AF_10/2020 | UN | 1 | 21.8 | 25% | 27.25 | 19.08 | 8.17 | 27.25 | TRUE | 70% | 30%
S | 1.25.9 | SINAPI | 101883 | QUADRO DE DISTRIBUIÇÃO DE ENERGIA EM CHAPA DE AÇO GALVANIZADO, DE EMBUTIR, COM BARRAMENTO TRIFÁSICO, PARA 18 DISJUNTORES DIN 100A - FORNECIMENTO E INSTALAÇÃO. AF_10/2020 | UN | 1 | 652.43 | 25% | 815.54 | 570.88 | 244.66 | 815.54 | TRUE | 70% | 30%
S | 1.25.10 | SINAPI | 91993 | TOMADA ALTA DE EMBUTIR (1 MÓDULO), 2P+T 20 A, INCLUINDO SUPORTE E PLACA - FORNECIMENTO E INSTALAÇÃO. AF_12/2015 | UN | 15 | 41.5 | 25% | 51.88 | 544.74 | 233.46 | 778.2 | TRUE | 70% | 30%
S | 1.25.11 | SINAPI | 92005 | TOMADA MÉDIA DE EMBUTIR (2 MÓDULOS), 2P+T 20 A, INCLUINDO SUPORTE E PLACA - FORNECIMENTO E INSTALAÇÃO. AF_12/2015 | UN | 24 | 54.91 | 25% | 68.64 | 1153.15 | 494.21 | 1647.36 | TRUE | 70% | 30%
S | 1.25.12 | SINAPI | 92009 | TOMADA BAIXA DE EMBUTIR (2 MÓDULOS), 2P+T 20 A, INCLUINDO SUPORTE E PLACA - FORNECIMENTO E INSTALAÇÃO. AF_12/2015 | UN | 67 | 48.11 | 25% | 60.14 | 2820.57 | 1208.81 | 4029.38 | TRUE | 70% | 30%
S | 1.25.13 | SINAPI | 91959 | INTERRUPTOR SIMPLES (2 MÓDULOS), 10A/250V, INCLUINDO SUPORTE E PLACA - FORNECIMENTO E INSTALAÇÃO. AF_12/2015 | UN | 36 | 40.55 | 25% | 50.69 | 1277.39 | 547.45 | 1824.84 | TRUE | 70% | 30%
S | 1.25.14 | SINAPI | 91925 | CABO DE COBRE FLEXÍVEL ISOLADO, 1,5 MM², ANTI-CHAMA 0,6/1,0 KV, PARA CIRCUITOS TERMINAIS - FORNECIMENTO E INSTALAÇÃO. AF_12/2015 | M | 600 | 3.89 | 25% | 4.86 | 2041.2 | 874.8 | 2916 | TRUE | 70% | 30%
S | 1.25.15 | SINAPI | 91927 | CABO DE COBRE FLEXÍVEL ISOLADO, 2,5 MM², ANTI-CHAMA 0,6/1,0 KV, PARA CIRCUITOS TERMINAIS - FORNECIMENTO E INSTALAÇÃO. AF_12/2015 | M | 2200 | 5.22 | 25% | 6.53 | 10056.2 | 4309.8 | 14366 | TRUE | 70% | 30%
S | 1.25.16 | SINAPI | 91931 | CABO DE COBRE FLEXÍVEL ISOLADO, 6 MM², ANTI-CHAMA 0,6/1,0 KV, PARA CIRCUITOS TERMINAIS - FORNECIMENTO E INSTALAÇÃO. AF_12/2015 | M | 100 | 9.91 | 25% | 12.39 | 867.3 | 371.7 | 1239 | TRUE | 70% | 30%
S | 1.25.17 | SINAPI | 100906 | LUMINÁRIA DUPLA TIPO CALHA, DE SOBREPOR, COM 4 LÂMPADAS TUBULARES FLUORESCENTES DE 36 W, COM REATORES DE PARTIDA RÁPIDA -FORNECIMENTO E INSTALAÇÃO. AF_02/2020 | UN | 84 | 368.77 | 25% | 460.96 | 27104.45 | 11616.19 | 38720.64 | TRUE | 70% | 30%
S | 1.25.18 | Composição | 128 | ELETROCALHA LISA OU PERFURADA EM AÇO GALVANIZADO, LARGURA 100MM E ALTURA 50MM, INCLUSIVE EMENDA E FIXAÇÃO - FORNECIMENTO E INSTALAÇÃO | M | 52.25 | 125.39 | 25% | 156.74 | 5732.77 | 2456.9 | 8189.67 | TRUE | 70% | 30%
S | 1.25.19 | SINAPI | 98307 | TOMADA DE REDE RJ45 - FORNECIMENTO E INSTALAÇÃO. AF_11/2019 | UN | 14 | 47.66 | 25% | 59.58 | 583.88 | 250.24 | 834.12 | TRUE | 70% | 30%
S | 1.25.20 | SINAPI | 98295 | CABO ELETRÔNICO CATEGORIA 5E, INSTALADO EM EDIFICAÇÃO INSTITUCIONAL - FORNECIMENTO E INSTALAÇÃO. AF_11/2019 | M | 425 | 5.66 | 25% | 7.08 | 2106.3 | 902.7 | 3009 | TRUE | 70% | 30%
S | 1.25.21 | SINAPI | 90447 | RASGO EM ALVENARIA PARA ELETRODUTOS COM DIAMETROS MENORES OU IGUAIS A 40 MM. AF_05/2015 | M | 35 | 6.08 | 25% | 7.6 | 186.2 | 79.8 | 266 | TRUE | 70% | 30%
S | 1.25.22 | SINAPI | 90466 | CHUMBAMENTO LINEAR EM ALVENARIA PARA RAMAIS/DISTRIBUIÇÃO COM DIÂMETROS MENORES OU IGUAIS A 40 MM. AF_05/2015 | M | 35 | 12.41 | 25% | 15.51 | 380 | 162.85 | 542.85 | TRUE | 70% | 30%
S | 1.25.23 | SINAPI | 91837 | ELETRODUTO FLEXÍVEL CORRUGADO REFORÇADO, PVC, DN 32 MM (1"), PARA CIRCUITOS TERMINAIS, INSTALADO EM FORRO - FORNECIMENTO E INSTALAÇÃO. AF_12/2015 | M | 35 | 16.28 | 25% | 20.35 | 498.58 | 213.67 | 712.25 | TRUE | 70% | 30%
S | 1.26 |  | INSTALAÇÕES SANITÁRIAS | [6 empty] | 48400.78 | 20743.18 | 69143.96 | TRUE
S | 1.26.1 | SINAPI | 89724 | JOELHO 90 GRAUS, PVC, SERIE NORMAL, ESGOTO PREDIAL, DN 40 MM, JUNTA SOLDÁVEL, FORNECIDO E INSTALADO EM RAMAL DE DESCARGA OU RAMAL DE ESGOTO SANITÁRIO. AF_12/2014 | UN | 6 | 11.36 | 25% | 14.2 | 59.64 | 25.56 | 85.2 | TRUE | 70% | 30%
S | 1.26.2 | SINAPI | 89731 | JOELHO 90 GRAUS, PVC, SERIE NORMAL, ESGOTO PREDIAL, DN 50 MM, JUNTA ELÁSTICA, FORNECIDO E INSTALADO EM RAMAL DE DESCARGA OU RAMAL DE ESGOTO SANITÁRIO. AF_12/2014 | UN | 52 | 11.37 | 25% | 14.21 | 517.24 | 221.68 | 738.92 | TRUE | 70% | 30%
S | 1.26.3 | SINAPI | 89744 | JOELHO 90 GRAUS, PVC, SERIE NORMAL, ESGOTO PREDIAL, DN 100 MM, JUNTA ELÁSTICA, FORNECIDO E INSTALADO EM RAMAL DE DESCARGA OU RAMAL DE ESGOTO SANITÁRIO. AF_12/2014 | UN | 25 | 26.46 | 25% | 33.08 | 578.9 | 248.1 | 827 | TRUE | 70% | 30%
S | 1.26.4 | SINAPI | 89732 | JOELHO 45 GRAUS, PVC, SERIE NORMAL, ESGOTO PREDIAL, DN 50 MM, JUNTA ELÁSTICA, FORNECIDO E INSTALADO EM RAMAL DE DESCARGA OU RAMAL DE ESGOTO SANITÁRIO. AF_12/2014 | UN | 23 | 12.19 | 25% | 15.24 | 245.36 | 105.16 | 350.52 | TRUE | 70% | 30%
S | 1.26.5 | SINAPI | 89746 | JOELHO 45 GRAUS, PVC, SERIE NORMAL, ESGOTO PREDIAL, DN 100 MM, JUNTA ELÁSTICA, FORNECIDO E INSTALADO EM RAMAL DE DESCARGA OU RAMAL DE ESGOTO SANITÁRIO. AF_12/2014 | UN | 6 | 26.39 | 25% | 32.99 | 138.56 | 59.38 | 197.94 | TRUE | 70% | 30%
S | 1.26.6 | SINAPI | 89827 | JUNÇÃO SIMPLES, PVC, SERIE NORMAL, ESGOTO PREDIAL, DN 50 X 50 MM, JUNTA ELÁSTICA, FORNECIDO E INSTALADO EM PRUMADA DE ESGOTO SANITÁRIO OU VENTILAÇÃO. AF_12/2014 | UN | 14 | 18.87 | 25% | 23.59 | 231.18 | 99.08 | 330.26 | TRUE | 70% | 30%
S | 1.26.7 | SINAPI | 89797 | JUNÇÃO SIMPLES, PVC, SERIE NORMAL, ESGOTO PREDIAL, DN 100 X 100 MM, JUNTA ELÁSTICA, FORNECIDO E INSTALADO EM RAMAL DE DESCARGA OU RAMAL DE ESGOTO SANITÁRIO. AF_12/2014 | UN | 6 | 51.94 | 25% | 64.93 | 272.71 | 116.87 | 389.58 | TRUE | 70% | 30%
S | 1.26.8 | Composição | 135 | TE, PVC, SERIE NORMAL, ESGOTO PREDIAL, DN 100 X 50 MM, JUNTA ELÁSTICA, FORNECIDO E INSTALADO EM RAMAL DE DESCARGA OU RAMAL DE ESGOTO SANITÁRIO | UN | 4 | 43.54 | 25% | 54.43 | 152.4 | 65.32 | 217.72 | TRUE | 70% | 30%
S | 1.26.9 | SINAPI | 89753 | LUVA SIMPLES, PVC, SERIE NORMAL, ESGOTO PREDIAL, DN 50 MM, JUNTA ELÁSTICA, FORNECIDO E INSTALADO EM RAMAL DE DESCARGA OU RAMAL DE ESGOTO SANITÁRIO. AF_12/2014 | UN | 81 | 9.63 | 25% | 12.04 | 682.67 | 292.57 | 975.24 | TRUE | 70% | 30%
S | 1.26.10 | SINAPI | 89778 | LUVA SIMPLES, PVC, SERIE NORMAL, ESGOTO PREDIAL, DN 100 MM, JUNTA ELÁSTICA, FORNECIDO E INSTALADO EM RAMAL DE DESCARGA OU RAMAL DE ESGOTO SANITÁRIO. AF_12/2014 | UN | 37 | 20.28 | 25% | 25.35 | 656.57 | 281.38 | 937.95 | TRUE | 70% | 30%
S | 1.26.11 | SINAPI | 89711 | TUBO PVC, SERIE NORMAL, ESGOTO PREDIAL, DN 40 MM, FORNECIDO E INSTALADO EM RAMAL DE DESCARGA OU RAMAL DE ESGOTO SANITÁRIO. AF_12/2014 | M | 31.2 | 20.89 | 25% | 26.11 | 570.24 | 244.39 | 814.63 | TRUE | 70% | 30%
S | 1.26.12 | SINAPI | 89712 | TUBO PVC, SERIE NORMAL, ESGOTO PREDIAL, DN 50 MM, FORNECIDO E INSTALADO EM RAMAL DE DESCARGA OU RAMAL DE ESGOTO SANITÁRIO. AF_12/2014 | M | 160.5 | 31.88 | 25% | 39.85 | 4477.15 | 1918.78 | 6395.93 | TRUE | 70% | 30%
S | 1.26.13 | SINAPI | 89714 | TUBO PVC, SERIE NORMAL, ESGOTO PREDIAL, DN 100 MM, FORNECIDO E INSTALADO EM RAMAL DE DESCARGA OU RAMAL DE ESGOTO SANITÁRIO. AF_12/2014 | M | 69.25 | 61.68 | 25% | 77.1 | 3737.43 | 1601.75 | 5339.18 | TRUE | 70% | 30%
S | 1.26.14 | SINAPI | 104166 | TUBO PVC, SÉRIE R, ÁGUA PLUVIAL, DN 150 MM, FORNECIDO E INSTALADO EM RAMAL DE ENCAMINHAMENTO. AF_06/2022 | M | 5.6 | 111.34 | 25% | 139.18 | 545.59 | 233.82 | 779.41 | TRUE | 70% | 30%
S | 1.26.15 | SINAPI | 97901 | CAIXA ENTERRADA HIDRÁULICA RETANGULAR EM ALVENARIA COM TIJOLOS CERÂMICOS MACIÇOS, DIMENSÕES INTERNAS: 0,4X0,4X0,4 M PARA REDE DE ESGOTO. AF_12/2020 | UN | 8 | 272.87 | 25% | 341.09 | 1910.1 | 818.62 | 2728.72 | TRUE | 70% | 30%
S | 1.26.16 | SINAPI | 89707 | CAIXA SIFONADA, PVC, DN 100 X 100 X 50 MM, JUNTA ELÁSTICA, FORNECIDA E INSTALADA EM RAMAL DE DESCARGA OU EM RAMAL DE ESGOTO SANITÁRIO. AF_12/2014 | UN | 7 | 42.99 | 25% | 53.74 | 263.33 | 112.85 | 376.18 | TRUE | 70% | 30%
S | 1.26.17 | SINAPI | 98110 | CAIXA DE GORDURA PEQUENA (CAPACIDADE: 19 L), CIRCULAR, EM PVC, DIÂMETRO INTERNO= 0,3 M. AF_12/2020 | UN | 6 | 430.74 | 25% | 538.43 | 2261.41 | 969.17 | 3230.58 | TRUE | 70% | 30%
S | 1.26.18 | SINAPI | 98081 | SUMIDOURO RETANGULAR, EM ALVENARIA COM TIJOLOS CERÂMICOS MACIÇOS, DIMENSÕES INTERNAS: 1,6 X 5,8 X H=3,0 M, ÁREA DE INFILTRAÇÃO: 50 M² (PARA 20 CONTRIBUINTES). AF_12/2020 | UN | 2 | 13613.28 | 25% | 17016.6 | 23823.24 | 10209.96 | 34033.2 | TRUE | 70% | 30%
S | 1.26.19 | SINAPI | 98068 | TANQUE SÉPTICO RETANGULAR, EM ALVENARIA COM TIJOLOS CERÂMICOS MACIÇOS, DIMENSÕES INTERNAS: 1,4 X 3,2 X H=1,8 M, VOLUME ÚTIL: 6272 L (PARA 32 CONTRIBUINTES). AF_12/2020 | UN | 1 | 8316.64 | 25% | 10395.8 | 7277.06 | 3118.74 | 10395.8 | TRUE | 70% | 30%
N | 1.26.20 | [6 empty] | 25% | 0 | 0 | 0 | 0 | TRUE | 70% | 30%
N | 1.26.21 | [6 empty] | 25% | 0 | 0 | 0 | 0 | TRUE | 70% | 30%
N | 1.26.22 | [6 empty] | 25% | 0 | 0 | 0 | 0 | TRUE | 70% | 30%
N | 1.26.23 | [6 empty] | 25% | 0 | 0 | 0 | 0 | TRUE | 70% | 30%
S | 1.27 |  | INSTALAÇÕES PLUVIAIS | [6 empty] | 23992.49 | 10282.5 | 34274.99 | TRUE
S | 1.27.1 | SINAPI | 99251 | CAIXA ENTERRADA HIDRÁULICA RETANGULAR EM ALVENARIA COM TIJOLOS CERÂMICOS MACIÇOS, DIMENSÕES INTERNAS: 0,4X0,4X0,4 M PARA REDE DE DRENAGEM. AF_12/2020 | UN | 12 | 265.22 | 25% | 331.53 | 2784.85 | 1193.51 | 3978.36 | TRUE | 70% | 30%
S | 1.27.2 | SINAPI | 89512 | TUBO PVC, SÉRIE R, ÁGUA PLUVIAL, DN 100 MM, FORNECIDO E INSTALADO EM RAMAL DE ENCAMINHAMENTO. AF_06/2022 | M | 87.73 | 76.49 | 25% | 95.61 | 5871.51 | 2516.36 | 8387.87 | TRUE | 70% | 30%
S | 1.27.3 | SINAPI | 104166 | TUBO PVC, SÉRIE R, ÁGUA PLUVIAL, DN 150 MM, FORNECIDO E INSTALADO EM RAMAL DE ENCAMINHAMENTO. AF_06/2022 | M | 79.07 | 111.34 | 25% | 139.18 | 7703.47 | 3301.49 | 11004.96 | TRUE | 70% | 30%
S | 1.27.4 | SINAPI | 89578 | TUBO PVC, SÉRIE R, ÁGUA PLUVIAL, DN 100 MM, FORNECIDO E INSTALADO EM CONDUTORES VERTICAIS DE ÁGUAS PLUVIAIS. AF_06/2022 | M | 42 | 53.74 | 25% | 67.18 | 1975.09 | 846.47 | 2821.56 | TRUE | 70% | 30%
S | 1.27.5 | SINAPI | 99260 | CAIXA ENTERRADA HIDRÁULICA RETANGULAR, EM ALVENARIA COM BLOCOS DE CONCRETO, DIMENSÕES INTERNAS: 0,6X0,6X0,6 M PARA REDE DE DRENAGEM. AF_12/2020 | UN | 16 | 404.11 | 25% | 505.14 | 5657.57 | 2424.67 | 8082.24 | TRUE | 70% | 30%
N | 1.27.6 | [6 empty] | 25% | 0 | 0 | 0 | 0 | TRUE | 70% | 30%
N | 1.27.7 | [6 empty] | 25% | 0 | 0 | 0 | 0 | TRUE | 70% | 30%
N | 1.27.8 | [6 empty] | 25% | 0 | 0 | 0 | 0 | TRUE | 70% | 30%
N | 1.27.9 | [6 empty] | 25% | 0 | 0 | 0 | 0 | TRUE | 70% | 30%
N | 1.27.10 | [6 empty] | 25% | 0 | 0 | 0 | 0 | TRUE | 70% | 30%
N | 1.27.11 | [6 empty] | 25% | 0 | 0 | 0 | 0 | TRUE | 70% | 30%
N | 1.27.12 | [6 empty] | 25% | 0 | 0 | 0 | 0 | TRUE | 70% | 30%
N | 1.27.13 | [6 empty] | 25% | 0 | 0 | 0 | 0 | TRUE | 70% | 30%
N | 1.27.14 | [6 empty] | 25% | 0 | 0 | 0 | 0 | TRUE | 70% | 30%
N | 1.27.15 | [6 empty] | 25% | 0 | 0 | 0 | 0 | TRUE | 70% | 30%
N | 1.27.16 | [6 empty] | 25% | 0 | 0 | 0 | 0 | TRUE | 70% | 30%
N | 1.27.17 | [6 empty] | 25% | 0 | 0 | 0 | 0 | TRUE | 70% | 30%
N | 1.27.18 | [6 empty] | 25% | 0 | 0 | 0 | 0 | TRUE | 70% | 30%
N | 1.27.19 | [6 empty] | 25% | 0 | 0 | 0 | 0 | TRUE | 70% | 30%
N | 1.27.20 | [6 empty] | 25% | 0 | 0 | 0 | 0 | TRUE | 70% | 30%
N | 1.27.21 | [6 empty] | 25% | 0 | 0 | 0 | 0 | TRUE | 70% | 30%
N | 1.27.22 | [6 empty] | 25% | 0 | 0 | 0 | 0 | TRUE | 70% | 30%
N | 1.27.23 | [6 empty] | 25% | 0 | 0 | 0 | 0 | TRUE | 70% | 30%
S | 1.28 |  | LOUÇAS, APARELHOS E METAIS | [6 empty] | 35298.59 | 15127.96 | 50426.55 | TRUE
S | 1.28.1 | SINAPI | 95472 | VASO SANITARIO SIFONADO CONVENCIONAL PARA PCD SEM FURO FRONTAL COM LOUÇA BRANCA SEM ASSENTO, INCLUSO CONJUNTO DE LIGAÇÃO PARA BACIA SANITÁRIA AJUSTÁVEL - FORNECIMENTO E INSTALAÇÃO. AF_01/2020 | UN | 2 | 640.1 | 25% | 800.13 | 1120.18 | 480.08 | 1600.26 | TRUE | 70% | 30%
S | 1.28.2 | SINAPI | 100849 | ASSENTO SANITÁRIO CONVENCIONAL - FORNECIMENTO E INSTALACAO. AF_01/2020 | UN | 2 | 47.51 | 25% | 59.39 | 83.15 | 35.63 | 118.78 | TRUE | 70% | 30%
S | 1.28.3 | SINAPI | 100848 | VASO SANITÁRIO INFANTIL LOUÇA BRANCA - FORNECIMENTO E INSTALACAO. AF_01/2020 | UN | 10 | 453.92 | 25% | 567.4 | 3971.8 | 1702.2 | 5674 | TRUE | 70% | 30%
S | 1.28.4 | SINAPI | 100851 | ASSENTO SANITÁRIO INFANTIL - FORNECIMENTO E INSTALACAO. AF_01/2020 | UN | 10 | 95.9 | 25% | 119.88 | 839.16 | 359.64 | 1198.8 | TRUE | 70% | 30%
S | 1.28.5 | SINAPI | 100868 | BARRA DE APOIO RETA, EM ACO INOX POLIDO, COMPRIMENTO 80 CM, FIXADA NA PAREDE - FORNECIMENTO E INSTALAÇÃO. AF_01/2020 | UN | 10 | 380.27 | 25% | 475.34 | 3327.38 | 1426.02 | 4753.4 | TRUE | 70% | 30%
S | 1.28.6 | SINAPI | 86942 | LAVATÓRIO LOUÇA BRANCA SUSPENSO, 29,5 X 39CM OU EQUIVALENTE, PADRÃO POPULAR, INCLUSO SIFÃO TIPO GARRAFA EM PVC, VÁLVULA E ENGATE FLEXÍVEL 30CM EM PLÁSTICO E TORNEIRA CROMADA DE MESA, PADRÃO POPULAR - FORNECIMENTO E INSTALAÇÃO. AF_01/2020 | UN | 4 | 261.6 | 25% | 327 | 915.6 | 392.4 | 1308 | TRUE | 70% | 30%
S | 1.28.7 | Composição | 133 | BARRA DE APOIO EM U, PARA LATERAL DO LAVATÓRIO, EM ACO INOX POLIDO, DIMENSÕES 26 X 32 CM, FIXADA NA PAREDE - FORNECIMENTO E INSTALAÇÃO | UN | 8 | 148.55 | 25% | 185.69 | 1039.86 | 445.66 | 1485.52 | TRUE | 70% | 30%
S | 1.28.8 | Composição | 134 | ESPELHO PARA BANHEIRO, DIMENSÕES 0,60 x 0,80 M, COM ESPELHO CRISTAL E = 4 MM E MOLDURA EM PERFIL DE ALUMÍNIO ANODIZADO DE ABAS IGUAIS EM 1/2 " OU SIMILAR - FORNECIMENTO E INSTALAÇÃO | UN | 12 | 195.17 | 25% | 243.96 | 2049.26 | 878.26 | 2927.52 | TRUE | 70% | 30%
S | 1.28.9 | SINAPI | 95547 | SABONETEIRA PLASTICA TIPO DISPENSER PARA SABONETE LIQUIDO COM RESERVATORIO 800 A 1500 ML, INCLUSO FIXAÇÃO. AF_01/2020 | UN | 8 | 47.66 | 25% | 59.58 | 333.65 | 142.99 | 476.64 | TRUE | 70% | 30%
S | 1.28.10 | SINAPI | 95542 | PORTA TOALHA ROSTO EM METAL CROMADO, TIPO ARGOLA, INCLUSO FIXAÇÃO. AF_01/2020 | UN | 8 | 63.5 | 25% | 79.38 | 444.53 | 190.51 | 635.04 | TRUE | 70% | 30%
S | 1.28.11 | SINAPI | 95544 | PAPELEIRA DE PAREDE EM METAL CROMADO SEM TAMPA, INCLUSO FIXAÇÃO. AF_01/2020 | UN | 12 | 80.19 | 25% | 100.24 | 842.02 | 360.86 | 1202.88 | TRUE | 70% | 30%
S | 1.28.12 | SINAPI | 86919 | TANQUE DE LOUÇA BRANCA COM COLUNA, 30L OU EQUIVALENTE, INCLUSO SIFÃO FLEXÍVEL EM PVC, VÁLVULA METÁLICA E TORNEIRA DE METAL CROMADO PADRÃO MÉDIO - FORNECIMENTO E INSTALAÇÃO. AF_01/2020 | UN | 1 | 818.71 | 25% | 1023.39 | 716.37 | 307.02 | 1023.39 | TRUE | 70% | 30%
S | 1.28.13 | Composição | 137 | BANCADA GRANITO CINZA, 100 X 60 CM, INCL. CUBA DE EMBUTIR OVAL LOUÇA BRANCA 35 X 50 CM, VÁLVULA METAL CROMADO, SIFÃO FLEXÍVEL PVC, ENGATE 30 CM FLEXÍVEL PLÁSTICO E TORNEIRA CROMADA DE MESA, TEMPORIZADA PRESSAO FECHAMENTO AUTOMATIVO - FORNEC. E INSTALAÇÃO | UN | 6 | 1290.3 | 25% | 1612.88 | 6774.1 | 2903.18 | 9677.28 | TRUE | 70% | 30%
S | 1.28.14 | Composição | 139 | BANCADA GRANITO CINZA 240 X 60 CM, COM CUBA DE EMBUTIR DE AÇO, VÁLVULA AMERICANA EM METAL, SIFÃO FLEXÍVEL EM PVC, ENGATE FLEXÍVEL 30 CM, TORNEIRA CROMADA LONGA, DE PAREDE, 1/2 OU 3/4, P/ COZINHA, PADRÃO POPULAR - FORNEC. E INSTALAÇÃO | UN | 1 | 2614.98 | 25% | 3268.73 | 2288.11 | 980.62 | 3268.73 | TRUE | 70% | 30%
S | 1.28.15 | Composição | 140 | BANCADA GRANITO CINZA, 390 X 60 CM, INCL. 4 (quatro) CUBA DE EMBUTIR OVAL LOUÇA BRANCA 35 X 50 CM, VÁLVULA METAL CROMADO, SIFÃO FLEXÍVEL PVC, ENGATE 30 CM FLEXÍVEL PLÁSTICO E TORNEIRA CROMADA DE MESA, TEMPORIZADA PRESSAO FECHAMENTO AUTOMATIVO - FORNEC. E INSTALAÇÃO | UN | 2 | 4690.42 | 25% | 5863.03 | 8208.24 | 3517.82 | 11726.06 | TRUE | 70% | 30%
S | 1.28.16 | Composição | 141 | BANCADA GRANITO CINZA, 120 X 60 CM, INCL. CUBA DE EMBUTIR OVAL LOUÇA BRANCA 35 X 50 CM, VÁLVULA METAL CROMADO, SIFÃO FLEXÍVEL PVC, ENGATE 30 CM FLEXÍVEL PLÁSTICO E TORNEIRA CROMADA DE MESA, TEMPORIZADA PRESSAO FECHAMENTO AUTOMATIVO - FORNEC. E INSTALAÇÃO | UN | 1 | 2680.2 | 25% | 3350.25 | 2345.18 | 1005.07 | 3350.25 | TRUE | 70% | 30%
N | 1.28.17 | [6 empty] | 25% | 0 | 0 | 0 | 0 | TRUE | 70% | 30%
N | 1.28.18 | [6 empty] | 25% | 0 | 0 | 0 | 0 | TRUE | 70% | 30%
N | 1.28.19 | [6 empty] | 25% | 0 | 0 | 0 | 0 | TRUE | 70% | 30%
N | 1.28.20 | [6 empty] | 25% | 0 | 0 | 0 | 0 | TRUE | 70% | 30%
N | 1.28.21 | [6 empty] | 25% | 0 | 0 | 0 | 0 | TRUE | 70% | 30%
N | 1.28.22 | [6 empty] | 25% | 0 | 0 | 0 | 0 | TRUE | 70% | 30%
N | 1.28.23 | [6 empty] | 25% | 0 | 0 | 0 | 0 | TRUE | 70% | 30%
S | 1.29 |  | PÁTIOS EXTERNOS | [6 empty] | 89373.03 | 38302.71 | 127675.74 | TRUE
S | 1.29.1 | SINAPI | 94274 | ASSENTAMENTO DE GUIA (MEIO-FIO) EM TRECHO CURVO, CONFECCIONADA EM CONCRETO PRÉ-FABRICADO, DIMENSÕES 100X15X13X30 CM (COMPRIMENTO X BASE INFERIOR X BASE SUPERIOR X ALTURA), PARA VIAS URBANAS (USO VIÁRIO). AF_06/2016 | M | 42.74 | 55.38 | 25% | 69.23 | 2071.22 | 887.67 | 2958.89 | TRUE | 70% | 30%
S | 1.29.2 | SINAPI | 94273 | ASSENTAMENTO DE GUIA (MEIO-FIO) EM TRECHO RETO, CONFECCIONADA EM CONCRETO PRÉ-FABRICADO, DIMENSÕES 100X15X13X30 CM (COMPRIMENTO X BASE INFERIOR X BASE SUPERIOR X ALTURA), PARA VIAS URBANAS (USO VIÁRIO). AF_06/2016 | M | 175.01 | 51.43 | 25% | 64.29 | 7875.97 | 3375.42 | 11251.39 | TRUE | 70% | 30%
S | 1.29.3 | SINAPI | 92397 | EXECUÇÃO DE PÁTIO/ESTACIONAMENTO EM PISO INTERTRAVADO, COM BLOCO RETANGULAR COR NATURAL DE 20 X 10 CM, ESPESSURA 6 CM. AF_12/2015 | M2 | 776.21 | 58.43 | 25% | 73.04 | 39686.07 | 17008.31 | 56694.38 | TRUE | 70% | 30%
S | 1.29.4 | SINAPI | 103946 | PLANTIO DE GRAMA ESMERALDA OU SÃO CARLOS OU CURITIBANA, EM PLACAS. AF_05/2022 | M2 | 107.34 | 27.81 | 25% | 34.76 | 2611.8 | 1119.34 | 3731.14 | TRUE | 70% | 30%
S | 1.29.5 | SINAPI-I | 41196 | POSTE DE CONCRETO ARMADO DE SECAO DUPLO T, EXTENSAO DE 9,00 M, RESISTENCIA DE 150 DAN, TIPO D | UN | 2 | 884.12 | 25% | 1105.15 | 1547.21 | 663.09 | 2210.3 | TRUE | 70% | 30%
S | 1.29.6 | SINAPI | 100599 | ASSENTAMENTO DE POSTE DE CONCRETO COM COMPRIMENTO NOMINAL DE 9 M, CARGA NOMINAL DE 150 DAN, ENGASTAMENTO BASE CONCRETADA COM 1 M DE CONCRETO E 0,5 M DE SOLO (NÃO INCLUI FORNECIMENTO). AF_11/2019 | UN | 2 | 469.51 | 25% | 586.89 | 821.65 | 352.13 | 1173.78 | TRUE | 70% | 30%
S | 1.29.7 | SINAPI | 101636 | BRAÇO PARA ILUMINAÇÃO PÚBLICA, EM TUBO DE AÇO GALVANIZADO, COMPRIMENTO DE 1,50 M, PARA FIXAÇÃO EM POSTE DE CONCRETO - FORNECIMENTO E INSTALAÇÃO. AF_08/2020 | UN | 2 | 164.24 | 25% | 205.3 | 287.42 | 123.18 | 410.6 | TRUE | 70% | 30%
S | 1.29.8 | SINAPI | 101660 | LUMINÁRIA DE LED PARA ILUMINAÇÃO PÚBLICA, DE 240 W ATÉ 350 W - FORNECIMENTO E INSTALAÇÃO. AF_08/2020 | UN | 2 | 1539.73 | 25% | 1924.66 | 2694.52 | 1154.8 | 3849.32 | TRUE | 70% | 30%
S | 1.29.9 | SINAPI | 95568 | TUBO DE CONCRETO (SIMPLES) PARA REDES COLETORAS DE ÁGUAS PLUVIAIS, DIÂMETRO DE 400 MM, JUNTA RÍGIDA, INSTALADO EM LOCAL COM BAIXO NÍVEL DE INTERFERÊNCIAS - FORNECIMENTO E ASSENTAMENTO. AF_12/2015 | M | 56.59 | 112.28 | 25% | 140.35 | 5559.69 | 2382.72 | 7942.41 | TRUE | 70% | 30%
S | 1.29.10 | SINAPI | 92214 | TUBO DE CONCRETO PARA REDES COLETORAS DE ÁGUAS PLUVIAIS, DIÂMETRO DE 800 MM, JUNTA RÍGIDA, INSTALADO EM LOCAL COM BAIXO NÍVEL DE INTERFERÊNCIAS - FORNECIMENTO E ASSENTAMENTO. AF_12/2015 | M | 33 | 490.12 | 25% | 612.65 | 14152.22 | 6065.23 | 20217.45 | TRUE | 70% | 30%
S | 1.29.11 | SINAPI | 99257 | CAIXA ENTERRADA HIDRÁULICA RETANGULAR EM ALVENARIA COM TIJOLOS CERÂMICOS MACIÇOS, DIMENSÕES INTERNAS: 1X1X0,6 M PARA REDE DE DRENAGEM. AF_12/2020 | UN | 5 | 852.78 | 25% | 1065.98 | 3730.93 | 1598.97 | 5329.9 | TRUE | 70% | 30%
S | 1.29.12 | SINAPI | 102684 | DRENO PROFUNDO (SEÇÃO 0,50 X 1,50 M), COM TUBO DE PEAD CORRUGADO PERFURADO, DN 100 MM, ENCHIMENTO COM BRITA, ENVOLVIDO COM MANTA GEOTÊXTIL. AF_07/2021 | M | 72.4 | 131.56 | 25% | 164.45 | 8334.33 | 3571.85 | 11906.18 | TRUE | 70% | 30%
N | 1.29.13 | [6 empty] | 25% | 0 | 0 | 0 | 0 | TRUE | 70% | 30%
N | 1.29.14 | [6 empty] | 25% | 0 | 0 | 0 | 0 | TRUE | 70% | 30%
N | 1.29.15 | [6 empty] | 25% | 0 | 0 | 0 | 0 | TRUE | 70% | 30%
N | 1.29.16 | [6 empty] | 25% | 0 | 0 | 0 | 0 | TRUE | 70% | 30%
N | 1.29.17 | [6 empty] | 25% | 0 | 0 | 0 | 0 | TRUE | 70% | 30%
N | 1.29.18 | [6 empty] | 25% | 0 | 0 | 0 | 0 | TRUE | 70% | 30%
N | 1.29.19 | [6 empty] | 25% | 0 | 0 | 0 | 0 | TRUE | 70% | 30%
N | 1.29.20 | [6 empty] | 25% | 0 | 0 | 0 | 0 | TRUE | 70% | 30%
N | 1.29.21 | [6 empty] | 25% | 0 | 0 | 0 | 0 | TRUE | 70% | 30%
N | 1.29.22 | [6 empty] | 25% | 0 | 0 | 0 | 0 | TRUE | 70% | 30%
N | 1.29.23 | [6 empty] | 25% | 0 | 0 | 0 | 0 | TRUE | 70% | 30%
S | 1.30 |  | SINALIZAÇÃO | [6 empty] | 4996.36 | 2141.3 | 7137.66 | TRUE
S | 1.30.1 | Composição | 136 | INSTALAÇÃO DE PLACA DE SINALIZAÇÃO COM NOME DA ESCOLA, 4,00M X 1,00M, EM TUBO DE AÇO CARBONO, INSTALADO COM CHUMBAMENTO EM SAPATAS ISOLADAS NO PISO | UN | 1 | 4368.45 | 25% | 5460.56 | 3822.39 | 1638.17 | 5460.56 | TRUE | 70% | 30%
S | 1.30.2 | SINAPI-I | 10848 | PLACA DE INAUGURACAO METALICA, *40* CM X *60* CM | UN | 1 | 1341.68 | 25% | 1677.1 | 1173.97 | 503.13 | 1677.1 | TRUE | 70% | 30%
N | 1.30.3 | [6 empty] | 25% | 0 | 0 | 0 | 0 | TRUE | 70% | 30%
N | 1.30.4 | [6 empty] | 25% | 0 | 0 | 0 | 0 | TRUE | 70% | 30%
N | 1.30.5 | [6 empty] | 25% | 0 | 0 | 0 | 0 | TRUE | 70% | 30%
N | 1.30.6 | [6 empty] | 25% | 0 | 0 | 0 | 0 | TRUE | 70% | 30%
N | 1.30.7 | [6 empty] | 25% | 0 | 0 | 0 | 0 | TRUE | 70% | 30%
N | 1.30.8 | [6 empty] | 25% | 0 | 0 | 0 | 0 | TRUE | 70% | 30%
N | 1.30.9 | [6 empty] | 25% | 0 | 0 | 0 | 0 | TRUE | 70% | 30%
N | 1.30.10 | [6 empty] | 25% | 0 | 0 | 0 | 0 | TRUE | 70% | 30%
N | 1.30.11 | [6 empty] | 25% | 0 | 0 | 0 | 0 | TRUE | 70% | 30%
N | 1.30.12 | [6 empty] | 25% | 0 | 0 | 0 | 0 | TRUE | 70% | 30%
N | 1.30.13 | [6 empty] | 25% | 0 | 0 | 0 | 0 | TRUE | 70% | 30%
N | 1.30.14 | [6 empty] | 25% | 0 | 0 | 0 | 0 | TRUE | 70% | 30%
N | 1.30.15 | [6 empty] | 25% | 0 | 0 | 0 | 0 | TRUE | 70% | 30%
N | 1.30.16 | [6 empty] | 25% | 0 | 0 | 0 | 0 | TRUE | 70% | 30%
N | 1.30.17 | [6 empty] | 25% | 0 | 0 | 0 | 0 | TRUE | 70% | 30%
N | 1.30.18 | [6 empty] | 25% | 0 | 0 | 0 | 0 | TRUE | 70% | 30%
N | 1.30.19 | [6 empty] | 25% | 0 | 0 | 0 | 0 | TRUE | 70% | 30%
N | 1.30.20 | [6 empty] | 25% | 0 | 0 | 0 | 0 | TRUE | 70% | 30%
N | 1.30.21 | [6 empty] | 25% | 0 | 0 | 0 | 0 | TRUE | 70% | 30%
N | 1.30.22 | [6 empty] | 25% | 0 | 0 | 0 | 0 | TRUE | 70% | 30%
N | 1.30.23 | [6 empty] | 25% | 0 | 0 | 0 | 0 | TRUE | 70% | 30%
S | 1.31 |  | SERVIÇOS FINAIS | [6 empty] | 3408.86 | 1460.94 | 4869.8 | TRUE
S | 1.31.1 | SINAPI | 99814 | LIMPEZA DE SUPERFÍCIE COM JATO DE ALTA PRESSÃO. AF_04/2019 | M2 | 1000 | 1.84 | 25% | 2.3 | 1610 | 690 | 2300 | TRUE | 70% | 30%
S | 1.31.2 | SINAPI | 99806 | LIMPEZA DE REVESTIMENTO CERÂMICO EM PAREDE COM PANO ÚMIDO AF_04/2019 | M2 | 480 | 0.8 | 25% | 1 | 336 | 144 | 480 | TRUE | 70% | 30%
S | 1.31.3 | SINAPI | 99803 | LIMPEZA DE PISO CERÂMICO OU PORCELANATO COM PANO ÚMIDO. AF_04/2019 | M2 | 860 | 1.94 | 25% | 2.43 | 1462.86 | 626.94 | 2089.8 | TRUE | 70% | 30%
N | 1.31.4 | [6 empty] | 25% | 0 | 0 | 0 | 0 | TRUE | 70% | 30%
N | 1.31.5 | [6 empty] | 25% | 0 | 0 | 0 | 0 | TRUE | 70% | 30%
N | 1.31.6 | [6 empty] | 25% | 0 | 0 | 0 | 0 | TRUE | 70% | 30%
N | 1.31.7 | [6 empty] | 25% | 0 | 0 | 0 | 0 | TRUE | 70% | 30%
N | 1.31.8 | [6 empty] | 25% | 0 | 0 | 0 | 0 | TRUE | 70% | 30%
N | 1.31.9 | [6 empty] | 25% | 0 | 0 | 0 | 0 | TRUE | 70% | 30%
N | 1.31.10 | [6 empty] | 25% | 0 | 0 | 0 | 0 | TRUE | 70% | 30%
N | 1.31.11 | [6 empty] | 25% | 0 | 0 | 0 | 0 | TRUE | 70% | 30%
N | 1.31.12 | [6 empty] | 25% | 0 | 0 | 0 | 0 | TRUE | 70% | 30%
N | 1.31.13 | [6 empty] | 25% | 0 | 0 | 0 | 0 | TRUE | 70% | 30%
N | 1.31.14 | [6 empty] | 25% | 0 | 0 | 0 | 0 | TRUE | 70% | 30%
N | 1.31.15 | [6 empty] | 25% | 0 | 0 | 0 | 0 | TRUE | 70% | 30%
N | 1.31.16 | [6 empty] | 25% | 0 | 0 | 0 | 0 | TRUE | 70% | 30%
N | 1.31.17 | [6 empty] | 25% | 0 | 0 | 0 | 0 | TRUE | 70% | 30%
N | 1.31.18 | [6 empty] | 25% | 0 | 0 | 0 | 0 | TRUE | 70% | 30%
N | 1.31.19 | [6 empty] | 25% | 0 | 0 | 0 | 0 | TRUE | 70% | 30%
N | 1.31.20 | [6 empty] | 25% | 0 | 0 | 0 | 0 | TRUE | 70% | 30%
N | 1.31.21 | [6 empty] | 25% | 0 | 0 | 0 | 0 | TRUE | 70% | 30%
N | 1.31.22 | [6 empty] | 25% | 0 | 0 | 0 | 0 | TRUE | 70% | 30%
N | 1.31.23 | [6 empty] | 25% | 0 | 0 | 0 | 0 | TRUE | 70% | 30%
S
S | Declaro que os custos unitários adotados atendem ao regime de contribuição previdenciária NÃO DESONERADO, sendo esta a alternativa mais adequada para a Administração Pública, e que o detalhamento de encargos sociais atendem ao estabelecido no SINAPI desta unidade da federação, para mão-de-obra horista e mensalista.
S
S
S
S
S
S | Responsável Técnico pela Elaboração do Orçamento:
S | Arq. e Urb. Leonardo Postay Frizzo
S | CAU A107991-3 | [10 empty] | 2022-09-12

## CRONOGRAMA
FRIZZO engenharia • arquitetura • urbanismo
RUA INDEPENDÊNCIA 110, SALA 24 - TEL: (55) 3781-1965 |  |  |  |  | Obra: | EMEI Turma da Esperança
EMAIL: contato@frizzo.eng.br |  |  |  |  | Proponente: | Município de Augusto Pestana - RS
SANTO AUGUSTO - RS
CRONOGRAMA FÍSICO FINANCEIRO
META/ | DESCRIÇÃO | VALOR | PESO | MÊS | 1 | MÊS | 2 | MÊS | 3 | MÊS | 4 | MÊS | 5 | MÊS | 6
AGRUPADOR |  | R$ | % | PARCELA (%) | R$ | PARCELA (%) | R$ | PARCELA (%) | R$ | PARCELA (%) | R$ | PARCELA (%) | R$ | PARCELA (%) | R$
1 | EMEI TURMA DA ESPERANÇA
1.1 | ADMINISTRAÇÃO LOCAL | 121476 | 4.114% | 4.22 | 5126.2872 | 9.34 | 11345.8584 | 9.9 | 12026.124 | 12.49 | 15172.3524 | 7 | 8503.32 | 5.31 | 6450.3756 |  | 48.26
1.2 | SERVIÇOS PRELIMINARES E GERAIS | 12239.45 | 0.4145% | 100 | 12239.45 |  | 0 |  | 0 |  | 0 |  | 0 |  | 0 |  | 100
1.3 | EQUIPAMENTOS DE PROTEÇÃO COLETIVA | 8919.29 | 0.3021% |  | 0 | 63.03 | 5621.8285 | 36.97 | 3297.4615 |  | 0 |  | 0 |  | 0 |  | 100
1.4 | FUNDAÇÕES - SETOR A | 97711.41 | 3.309% | 100 | 97711.41 |  | 0 |  | 0 |  | 0 |  | 0 |  | 0 |  | 100
1.5 | FUNDAÇÕES - SETOR B | 165746.76 | 5.613% |  | 0 | 100 | 165746.76 |  | 0 |  | 0 |  | 0 |  | 0 |  | 100
1.6 | ESTRUTURA - SETOR A | 155363.56 | 5.261% |  | 0 | 9.99 | 15520.8196 | 90.01 | 139842.7404 |  | 0 |  | 0 |  | 0 |  | 100
1.7 | ESTRUTURA - SETOR B | 273785.55 | 9.272% |  | 0 |  | 0 | 15.91 | 43559.281 | 84.09 | 230226.269 |  | 0 |  | 0 |  | 100
1.8 | PAREDES E PAINÉIS - SETOR A | 60890.48 | 2.062% |  | 0 | 100 | 60890.48 |  | 0 |  | 0 |  | 0 |  | 0 |  | 100
1.9 | PAREDES E PAINÉIS - SETOR B | 100297.49 | 3.397% |  | 0 |  | 0 | 93.26 | 93537.4392 |  | 0 |  | 0 |  | 0 |  | 93.26
1.10 | ESQUADRIAS - SETOR A | 176334.03 | 5.972% |  | 0 |  | 0 |  | 0 |  | 0 |  | 0 |  | 0 |  | 0
1.11 | ESQUADRIAS - SETOR B | 321705.11 | 10.89% |  | 0 |  | 0 |  | 0 |  | 0 |  | 0 |  | 0 |  | 0
1.12 | COBERTURA - SETOR A | 123535.55 | 4.184% |  | 0 |  | 0 |  | 0 | 100 | 123535.55 |  | 0 |  | 0 |  | 100
1.13 | COBERTURA - SETOR B | 198282.28 | 6.715% |  | 0 |  | 0 |  | 0 |  | 0 | 100 | 198282.28 |  | 0 |  | 100
1.14 | IMPERMEABILIZAÇÃO - SETOR A | 11323.89 | 0.3835% | 84.76 | 9598.1292 |  | 0 |  | 0 |  | 0 |  | 0 | 1.08 | 122.298 |  | 85.84
1.15 | IMPERMEABILIZAÇÃO - SETOR B | 38698.88 | 1.311% |  | 0 | 42.83 | 16574.7303 |  | 0 |  | 0 |  | 0 |  | 0 |  | 42.83
1.16 | REVESTIMENTOS EXTERNOS - SETOR A | 29054.71 | 0.984% |  | 0 |  | 0 |  | 0 |  | 0 |  | 0 | 100 | 29054.71 |  | 100
1.17 | REVESTIMENTOS EXTERNOS - SETOR B | 44700.7 | 1.514% |  | 0 |  | 0 |  | 0 |  | 0 |  | 0 |  | 0 |  | 0
1.18 | REVESTIMENTOS INTERNOS - SETOR A | 74593.39 | 2.526% |  | 0 |  | 0 |  | 0 |  | 0 |  | 0 |  | 0 |  | 0
1.19 | REVESTIMENTOS INTERNOS - SETOR B | 137480.67 | 4.656% |  | 0 |  | 0 |  | 0 |  | 0 |  | 0 |  | 0 |  | 0
1.20 | PINTURAS - SETOR A | 54410.16 | 1.843% |  | 0 |  | 0 |  | 0 |  | 0 |  | 0 |  | 0 |  | 0
1.21 | PINTURAS - SETOR B | 64897.28 | 2.198% |  | 0 |  | 0 |  | 0 |  | 0 |  | 0 |  | 0 |  | 0
1.22 | PISOS - SETOR A | 111121.64 | 3.763% |  | 0 |  | 0 |  | 0 |  | 0 |  | 0 |  | 0 |  | 0
1.23 | PISOS - SETOR B | 145999.64 | 4.944% |  | 0 |  | 0 |  | 0 |  | 0 |  | 0 |  | 0 |  | 0
1.24 | INSTALAÇÕES HIDRÁULICAS | 26140.69 | 0.8853% |  | 0 |  | 0 |  | 0 |  | 0 |  | 0 | 100 | 26140.69 |  | 100
1.25 | INSTALAÇÕES ELÉTRICAS | 104604.61 | 3.543% |  | 0 |  | 0 |  | 0 |  | 0 |  | 0 | 24.79 | 25931.4828 |  | 24.79
1.26 | INSTALAÇÕES SANITÁRIAS | 69143.96 | 2.342% |  | 0 |  | 0 |  | 0 |  | 0 |  | 0 | 100 | 69143.96 |  | 100
1.27 | INSTALAÇÕES PLUVIAIS | 34274.99 | 1.161% |  | 0 |  | 0 |  | 0 |  | 0 |  | 0 |  | 0 |  | 0
1.28 | LOUÇAS, APARELHOS E METAIS | 50426.55 | 1.708% |  | 0 |  | 0 |  | 0 |  | 0 |  | 0 |  | 0 |  | 0
1.29 | PÁTIOS EXTERNOS | 127675.74 | 4.324% |  | 0 |  | 0 |  | 0 |  | 0 |  | 0 |  | 0 |  | 0
1.30 | SINALIZAÇÃO | 7137.66 | 0.2417% |  | 0 |  | 0 |  | 0 |  | 0 |  | 0 |  | 0 |  | 0
1.31 | SERVIÇOS FINAIS | 4869.8 | 0.1649% |  | 0 |  | 0 |  | 0 |  | 0 |  | 0 |  | 0 |  | 0
0
| Total Simples: | 2952841.92 | 100% | 4.222% | 124675.2764 | 9.337% | 275700.4768 | 9.898% | 292263.046 | 12.49% | 368934.1714 | 7.003% | 206785.6 | 5.312% | 156843.5164
| Total Simples - MATERIAL |  |  |  | 87272.69 |  | 192990.33 |  | 204584.13 |  | 258253.91 |  | 144749.92 |  | 109790.46 |  | 70%
| Total Simples - MÃO DE OBRA |  |  |  | 37402.5864 |  | 82710.1468 |  | 87678.916 |  | 110680.2614 |  | 62035.68 |  | 47053.0564 | 1425202.0871 | 30%
| Total Acumulado: |  |  | 4.222% | 124675.2764 | 13.56% | 400375.7532 | 23.46% | 692638.7992 | 35.95% | 1061572.9706 | 42.95% | 1268358.5706 | 48.27% | 1425202.0871
META/ | DESCRIÇÃO | VALOR | PESO | MÊS | 7 | MÊS | 8 | MÊS | 9 | MÊS | 10 | MÊS | 11 | MÊS | 12
AGRUPADOR |  | R$ | % | PARCELA (%) | R$ | PARCELA (%) | R$ | PARCELA (%) | R$ | PARCELA (%) | R$ | PARCELA (%) | R$ | PARCELA (%) | R$
1 | EMEI TURMA DA ESPERANÇA
1.1 | ADMINISTRAÇÃO LOCAL | 121476 | 4.114% | 4.55 | 5527.158 | 15.21 | 18476.4996 | 16.81 | 20420.1156 | 3.99 | 4846.8924 | 4.21 | 5114.1396 | 6.97 | 8466.8772 |  | 100
1.2 | SERVIÇOS PRELIMINARES E GERAIS | 12239.45 | 0.4145% |  | 0 |  | 0 |  | 0 |  | 0 |  | 0 |  | 0 |  | 100
1.3 | EQUIPAMENTOS DE PROTEÇÃO COLETIVA | 8919.29 | 0.3021% |  | 0 |  | 0 |  | 0 |  | 0 |  | 0 |  | 0 |  | 100
1.4 | FUNDAÇÕES - SETOR A | 97711.41 | 3.309% |  | 0 |  | 0 |  | 0 |  | 0 |  | 0 |  | 0 |  | 100
1.5 | FUNDAÇÕES - SETOR B | 165746.76 | 5.613% |  | 0 |  | 0 |  | 0 |  | 0 |  | 0 |  | 0 |  | 100
1.6 | ESTRUTURA - SETOR A | 155363.56 | 5.261% |  | 0 |  | 0 |  | 0 |  | 0 |  | 0 |  | 0 |  | 100
1.7 | ESTRUTURA - SETOR B | 273785.55 | 9.272% |  | 0 |  | 0 |  | 0 |  | 0 |  | 0 |  | 0 |  | 100
1.8 | PAREDES E PAINÉIS - SETOR A | 60890.48 | 2.062% |  | 0 |  | 0 |  | 0 |  | 0 |  | 0 |  | 0 |  | 100
1.9 | PAREDES E PAINÉIS - SETOR B | 100297.49 | 3.397% |  | 0 |  | 0 |  | 0 |  | 0 |  | 0 | 6.74 | 6760.0508 |  | 100
1.10 | ESQUADRIAS - SETOR A | 176334.03 | 5.972% |  | 0 | 100 | 176334.03 |  | 0 |  | 0 |  | 0 |  | 0 |  | 100
1.11 | ESQUADRIAS - SETOR B | 321705.11 | 10.89% |  | 0 |  | 0 | 100 | 321705.11 |  | 0 |  | 0 |  | 0 |  | 100
1.12 | COBERTURA - SETOR A | 123535.55 | 4.184% |  | 0 |  | 0 |  | 0 |  | 0 |  | 0 |  | 0 |  | 100
1.13 | COBERTURA - SETOR B | 198282.28 | 6.715% |  | 0 |  | 0 |  | 0 |  | 0 |  | 0 |  | 0 |  | 100
1.14 | IMPERMEABILIZAÇÃO - SETOR A | 11323.89 | 0.3835% | 8.11 | 918.3675 | 6.05 | 685.0953 |  | 0 |  | 0 |  | 0 |  | 0 |  | 100
1.15 | IMPERMEABILIZAÇÃO - SETOR B | 38698.88 | 1.311% | 22.19 | 8587.2815 | 13.33 | 5158.5607 | 21.65 | 8378.3075 |  | 0 |  | 0 |  | 0 |  | 100
1.16 | REVESTIMENTOS EXTERNOS - SETOR A | 29054.71 | 0.984% |  | 0 |  | 0 |  | 0 |  | 0 |  | 0 |  | 0 |  | 100
1.17 | REVESTIMENTOS EXTERNOS - SETOR B | 44700.7 | 1.514% | 100 | 44700.7 |  | 0 |  | 0 |  | 0 |  | 0 |  | 0 |  | 100
1.18 | REVESTIMENTOS INTERNOS - SETOR A | 74593.39 | 2.526% | 100 | 74593.39 |  | 0 |  | 0 |  | 0 |  | 0 |  | 0 |  | 100
1.19 | REVESTIMENTOS INTERNOS - SETOR B | 137480.67 | 4.656% |  | 0 | 100 | 137480.67 |  | 0 |  | 0 |  | 0 |  | 0 |  | 100
1.20 | PINTURAS - SETOR A | 54410.16 | 1.843% |  | 0 |  | 0 |  | 0 |  | 0 | 100 | 54410.16 |  | 0 |  | 100
1.21 | PINTURAS - SETOR B | 64897.28 | 2.198% |  | 0 |  | 0 |  | 0 |  | 0 | 100 | 64897.28 |  | 0 |  | 100
1.22 | PISOS - SETOR A | 111121.64 | 3.763% |  | 0 | 100 | 111121.64 |  | 0 |  | 0 |  | 0 |  | 0 |  | 100
1.23 | PISOS - SETOR B | 145999.64 | 4.944% |  | 0 |  | 0 | 100 | 145999.64 |  | 0 |  | 0 |  | 0 |  | 100
1.24 | INSTALAÇÕES HIDRÁULICAS | 26140.69 | 0.8853% |  | 0 |  | 0 |  | 0 |  | 0 |  | 0 |  | 0 |  | 100
1.25 | INSTALAÇÕES ELÉTRICAS | 104604.61 | 3.543% |  | 0 |  | 0 |  | 0 | 75.21 | 78673.1272 |  | 0 |  | 0 |  | 100
1.26 | INSTALAÇÕES SANITÁRIAS | 69143.96 | 2.342% |  | 0 |  | 0 |  | 0 |  | 0 |  | 0 |  | 0 |  | 100
1.27 | INSTALAÇÕES PLUVIAIS | 34274.99 | 1.161% |  | 0 |  | 0 |  | 0 |  | 0 |  | 0 | 100 | 34274.99 |  | 100
1.28 | LOUÇAS, APARELHOS E METAIS | 50426.55 | 1.708% |  | 0 |  | 0 |  | 0 |  | 0 |  | 0 | 100 | 50426.55 |  | 100
1.29 | PÁTIOS EXTERNOS | 127675.74 | 4.324% |  | 0 |  | 0 |  | 0 |  | 0 |  | 0 | 100 | 127675.74 |  | 100
1.30 | SINALIZAÇÃO | 7137.66 | 0.2417% |  | 0 |  | 0 |  | 0 |  | 0 |  | 0 | 100 | 7137.66 |  | 100
1.31 | SERVIÇOS FINAIS | 4869.8 | 0.1649% |  | 0 |  | 0 |  | 0 |  | 0 |  | 0 | 100 | 4869.8 |  | 100
| Total Simples: | 2952841.92 | 100% | 4.549% | 134326.897 | 15.21% | 449256.4956 | 16.81% | 496503.1731 | 2.828% | 83520.0196 | 4.214% | 124421.5796 | 8.115% | 239611.668
| Total Simples - MATERIAL |  |  |  | 94028.82 |  | 314479.54 |  | 347552.22 |  | 58464.01 |  | 87095.1 |  | 167728.16 |  | 70%
| Total Simples - MÃO DE OBRA |  |  |  | 40298.077 |  | 134776.9556 |  | 148950.9531 |  | 25056.0096 |  | 37326.4796 |  | 71883.508 | 1527639.8329 | 30%
| Total Acumulado: |  |  | 52.81% | 1559528.984 | 68.03% | 2008785.4797 | 84.84% | 2505288.6528 | 87.67% | 2588808.6724 | 91.89% | 2713230.252 | 100% | 2952841.92 | TRUE
Responsável Técnico pela Elaboração do Orçamento:
Arq. e Urb. Leonardo Postay Frizzo
CAU A107991-3 | [14 empty] | 2022-09-12